## Inhaltsübersicht
Probenvorbereitung
	Tischzentrifugen
	Standzentrifugen
	Rein- und Reinstwasser
	Vakuumkonzentratoren
	Wasserbäder und DryBath
	Magnetrührer, Heizplatten
	Perestaltikpumpen
Probenbearbeitung
	Laminar Flow
	CO2-Inkubatoren
	Mikrobiologische Brut- und Kühlbrutschränke
	Trocken- und Vakuumtrockenschränke
	Hochtemperaturöfen
	Orbitalschüttler, Rotator, Mixer
	Hybridisierungsöfen
Probenlagerung
	Laborkühl- und Tiefsttemperatur Gefrierschränke
	Kryokonservierung
	Data-Logging; Monitoring; SmartVue
Dienstleistungen

	Vertriebspartner:
	Laborfachhandel Kauffmann
	Jenaische Str. 21
	DE 07747 Jena

	Tel. 03641-391329
	Fax 03641-370512

	www.Laborfachhandel-k.de
	info-lab@t-online.de

	Alle Preis zzgl. gestzl. Mehrwertsteuer

## Tischzentrifugen
x	x	x	Bestell-Nr.	Beschreibung	Product Key	Rabattcode	Menge	Euros Jan 2014
Zentrifugen: Tischzentrifuge
	Thermo Scientific Mikrozentrifugen und Zubehör
		Mikrozentrifuge Espresso
			11210801	Espresso™ Mikrozentrifuge, 230V 50/60 Hz	11210801-CHI	A	Stück	€ 934,00
		Espresso Mikrozentrifugen Adapter
			5763	Adapter 0,5 mL (D=8mm)	5763-AVL	A	12/Pack	€ 97,50
			5764	Adapter 0,4 mL (D=6mm)	5764-AVL	A	12/Pack	€ 98,80
	Heraeus Mikrozentrifugen
		Heraeus Pico und Fresco Mikrozentrifugen
			75002410	Mikrozentrifuge Heraeus Pico 17, einschl. 24 x 1,5/2,0 ml Rotor mit aerosoldichtem ClickSeal-Deckel, 230V, 50/60Hz	75002410-LSB	A	Stück	€ 1.617,00
			75002415	Mikrozentrifuge Heraeus Pico 21, einschl. 24 x 1,5/2,0 ml Rotor mit aerosoldichtem ClickSeal-Deckel, 230V, 50/60Hz	75002415-LSB	A	Stück	€ 2.047,00
			75002420	Mikrozentrifuge Heraeus Fresco 17, einschl. 24 x 1,5/2,0 ml Rotor mit aerosoldichtem ClickSeal-Deckel, 230V, 50/60Hz	75002420-LSB	A	Stück	€ 3.901,00
			75002425	Mikrozentrifuge Heraeus Fresco 21, einschl. 24 x 1,5/2,0 ml Rotor mit aerosoldichtem ClickSeal-Deckel, 230V, 50/60Hz	75002425-LSB	A	Stück	€ 4.362,00
			75002491	Mikrozentrifuge Heraeus Pico 17, einschl. Hämatokritrotor, 230V, 50/60Hz	75002491-LSB	A	Stück	€ 1.711,00
			75002475	Mikrozentrifuge Heraeus Pico 21, einschl. 24 x 1,5/2,0 ml Rotor mit aerosoldichtem ClickSeal-Deckel und zweireihigem 18 x 0,5 und 18 x 2,0 ml-Rotor mit aufschraubbarem Deckel, 230V, 50/60Hz	75002475-LSB	A	Stück	€ 2.414,00
			75002476	Mikrozentrifuge Heraeus Fresco 21, einschl. 24 x 1,5/2,0 ml Rotor mit aerosoldichtem ClickSeal-Deckel und zweireihigem 18 x 0,5 und 18 x 2,0 ml-Rotor mit aufschraubbarem Deckel, 230V, 50/60Hz	75002476-LSB	A	Stück	€ 4.802,00
		Festwinkelrotoren und Zubehör für Pico und Fresco
			75003424	Rotor mit ClickSeal Deckel, aerosoldicht für alle Modelle , 24 x 1.5/2.0 ml Reaktionsgefäße	75003424-LSB	A	Stück	€ 446,00
			75003436	Rotor mit Schraubdeckel für, 36 x 0.5 ml Röhrchen	75003436-LSB	A	Stück	€ 499,00
			75003489	PCR 8 x 8 Rotor mit Schraubdeckel	75003489-LSB	A	Stück	€ 500,00
			75003440	PCR 4 x 8 Rotor mit ClickSeal Deckel, aerosoldicht	75003440-LSB	A	Stück	€ 504,00
			75003418	Zweireihen Rotor 18 x 2.0ml und 18 x 0.5 ml Röhrchen, Schraubdeckel	75003418-LSB	A	Stück	€ 501,00
			75003410	Ersatzteil ClickSeal Deckel für Rotoren 75003424 und 75003440	75003410-LSB	A	Stück	€ 224,00
			75003406	Ersatzteil Schraubdeckel für Rotoren 75003436, 75003489, 75003418 (21/21R)	75003406-LSB	A	Stück	€ 217,00
			76003758	Adaptersatz mit 24 Reduzierhülsen für 0,5/0,6 ml Mikrolitergefässe	76003758-LSB	A	24/Pack	€ 141,00
			76003759	Adaptersatz mit 24 Reduzierhülsen für 0,4/0,25 ml Mikrolitergefässe	76003759-LSB	A	24/Pack	€ 142,00
			76003750	Adaptersatz mit 24 Reduzierhülsen für 0,2 ml PCR-Gefässe	76003750-LSB	A	18/Pack	€ 141,00
			75003268	Ersatz-Dichtringe, 2 Paar, Inkl. Schmiermittel	75003268-LSB	A	Paar	€ 55,60
	Heraeus kleine und kompakte Tischzentrifugen
		Kompakte Hochleistungszentrifugen Heraeus Megafuge 8
			75007211	Heraeus Megafuge 8, 230V	75007211-SUZ	A	Stück	€ 1.952,00
			75005701	TX-150 Rotor	75005701-SUZ	A	Stück	€ 780,00
			75005702	TX-150 Rundbecher (4 Stk )	75005702-OST	A	4/Pack	€ 485,00
			75005707	Aerosoldichte Deckel (4 Stk )	75005707-OST	A	4/Pack	€ 163,00
			75005724	Ersatz O-Ringe TX-150 Rundbecher (2Stk )	75005724-OST	A	2/Pack	€ 71,40
			75005735	100 mL Rundbodenröhrchen Adapter (4 Stk)	75005735-OST	A	4/Pack	€ 234,00
			75005703	TX150 Ovalbecher f kon Röhrchen (4 Stk)	75005703-OST	A	4/Pack	€ 689,00
			75005808	15 mL kon Rö Adapter f Ovalbecher (2Stk)	75005808-OST	A	2/Pack	€ 117,00
			75005736	50 mL kon und Stehrand Rö Adapter (4 Stk)	75005736-OST	A	4/Pack	€ 234,00
			75005744	25 mL Universal/Flach Adapter (4 Stk)	75005744-OST	A	4/Pack	€ 234,00
			75005737	15 mL kon od 11 ml IVD Rö Adapter (4 Stk)	75005737-OST	A	4/Pack	€ 234,00
			75005738	14 mL Urin 10 ml Blut.Rö Adapter (4 Stk)	75005738-OST	A	4/Pack	€ 234,00
			75005739	5/7mL mL Blutentnahmegefäß Adapter( 4 Stk)	75005739-OST	A	4/Pack	€ 234,00
			75005743	1.5/2 mL Mikro-Rö Adapter (4 Stk)	75005743-OST	A	4/Pack	€ 234,00
			75005740	3/5 mL Blutentnahmegefäß Adapter (4 Stk)	75005740-OST	A	4/Pack	€ 234,00
			75005704	TX-100S Rotor m aerosoldichten Trägern	75005704-OST	A	Stück	€ 1.163,00
			11203666	1 X 13.5 mL Rundboden Adapter (1 Stk)	11203666-OST	A	Stück	€ 12,00
			11172596	1 X 8/ 7 mL Blutentnahmegefäß Adapter (1 Stk)	11172596-OST	A	Stück	€ 11,80
			11172595	1 X 5 mL Blutentnahmegefäß Adapter (1 Stk)	11172595-OST	A	Stück	€ 18,90
			11172287	1 X 3 mL Rö Adapter (1 Stk)	11172287-OST	A	Stück	€ 118,00
			11172288	1 X 1.5/2 mL Mikro-Rö Adapter (1 Stk)	11172288-OST	A	Stück	€ 25,30
			75005705	TX-100 Rotor m Trägern, offen	75005705-OST	A	Stück	€ 1.071,00
			11203666	1 X 13.5 mL Rundboden Adapter (1 Stk)	11203666-OST	A	Stück	€ 12,00
			11172596	1 X 8/ 7 mL Blutentnahmegefäß Adapter (1 Stk)	11172596-OST	A	Stück	€ 11,80
			11172595	1 X 5 mL Blutentnahmegefäß Adapter (1 Stk)	11172595-OST	A	Stück	€ 18,90
			11172287	1 X 3 mL Rö Adapter (1 Stk)	11172287-OST	A	Stück	€ 118,00
			11172288	1 X 1.5/2 mL Mikro-Rö Adapter (1 Stk)	11172288-OST	A	Stück	€ 25,30
			75005706	M-10 Mikrotiterplatten Rotor	75005706-OST	A	Stück	€ 1.020,00
			75005723	Träger f M-10 Rotor, offen (2 Stk)	75005723-OST	A	2/Pack	€ 561,00
			75005600	MT-12 Ausschwingrotor 12 x 1,5/2 ml	75005600-OST	A	Stück	€ 1.785,00
			75005709	HIGHConic Rotor 6 x 50 ml kon	75005709-OST	A	Stück	€ 1.530,00
			75005731	HighConicIII Ersatz Deckel (1 Stk)	75005731-OST	A	Stück	€ 153,00
			75003058	HighConicIII Ersatz O-Ring (set)	75003058-LSB	A	Stück	€ 42,80
			75005745	38 mL Rundboden Rö Adapter (6 Stk)	75005745-OST	A	6/Pack	€ 350,00
			75005746	16 mL Rundboden Rö Adapter (6 Stk)	75005746-OST	A	6/Pack	€ 350,00
			75005755	15 mL kon Rö Adapter (6 Stk)	75005755-OST	A	6/Pack	€ 350,00
			75005747	12 mL Rundboden Rö Adapter (6 Stk)	75005747-OST	A	6/Pack	€ 350,00
			76005748	6.5 mL Rundboden Rö Adapter (6 Stk)	76005748-OST	A	6/Pack	€ 350,00
			75005749	3.5 mL Rundboden Rö Adapter (6 Stk)	75005749-OST	A	6/Pack	€ 350,00
			75005750	1.5/2 mL Mikro-Rö Adapter (6 Stk)	75005750-OST	A	6/Pack	€ 350,00
			75003623	CLINIConic Rotor	75003623-LSB	A	Stück	€ 826,00
			75003702	10 mL Blutentnahmegefäß (1 Stk)	75003702-OST	A	Stück	€ 16,70
			11172596	7 mL Blutentnahmegefäß (1 Stk)	11172596-OST	A	Stück	€ 11,80
			11172595	5 mL Blutentnahmegefäß (1 Stk)	11172595-OST	A	Stück	€ 18,90
			75005719	MicroClick 30 x 2 Rotor	75005719-OST	A	Stück	€ 918,00
			75005730	Ersatzdeckel f 30x2 (1 Stk)	75005730-OST	A	Stück	€ 153,00
			75005726	Ersatz O-Ring f 30x2	75005726-OST	A	Stück	€ 76,50
			75005752	0.2 mL PCR Rö (30 Stk)	75005752-OST	A	30/Pack	€ 180,00
			75005753	0.5 mL Mikro-Rö (30 Stk)	75005753-OST	A	30/Pack	€ 180,00
			75005754	0.25 mL Mikro-Rö (30 Stk)	75005754-OST	A	30/Pack	€ 180,00
			75005715	MicroClick 24 x 2 Rotor	75005715-OST	A	Stück	€ 957,00
			75005725	Ersatzdeckel f 24x2	75005725-OST	A	Stück	€ 165,00
			75003405	Ersatz O-Ring f 24x2	75003405-LSB	A	Stück	€ 76,50
			75005752	0.2 mL PCR Rö (30 Stk)	75005752-OST	A	30/Pack	€ 180,00
			75005753	0.5 mL Mikro-Rö (30 Stk)	75005753-OST	A	30/Pack	€ 180,00
			75005754	0.25 mL Mikro-Rö (30 Stk)	75005754-OST	A	30/Pack	€ 180,00
			75005720	8 x 8 PCR Strip Rotor	75005720-OST	A	Stück	€ 855,00
			75005733	Hämatorkrit Rotor	75005733-OST	A	Stück	€ 689,00
			76000923	Kapillaren (100 Stk)	76000923-OST	A	100/Pack	€ 10,00
			75000964	Kapillaren Verschlußmasse	75000964-OST	A	Stück	€ 28,50
			76000938	Ersatz Ableseharfe	76000938-OST	A	Stück	€ 10,00
			75005760	Zellkultur Rotor Paket	75005760-OST	A	Stück	€ 1.498,00
			75005761	Hohe Kapazität Zellkultur Paket	75005761-OST	A	Stück	€ 1.943,00
			75005762	Klinische Anwendung Rotor Paket	75005762-OST	A	Stück	€ 1.662,00
			75005724	Replacement O-Rings for TX-150 round buckets	75005724-OST	A	Stück	€ 71,40
			75005734	145 ml Flasche 4 Stk	75005734-OST	A	4/Pack	auf Anfrage
		Heraeus Labofuge 200 - Tischzentrifuge
			75003630	Labofuge 200, 230V, Inkl. 12 x 15 ml Festwinkelrotor	75003630-LSB	A	Stück	€ 1.355,00
		Heraeus Labofuge 300 - Tischzentrifuge
			75003230	Labofuge 300, 230V, Inkl. 8 x 15 ml Ausschwingrotor	75003230-LSB	A	Stück	€ 1.862,00
		Zubehör für Labofuge 200 und 300
			75003760	Festwinkelrotor 12 x 15ml, Kunststoff, Inkl. Schutzhülsen 75003763	75003760-LSB	A	Stück	€ 171,00
			75003762	Gummipolster für 85 mm Gefässe, kompletter Satz für einen Rotor	75003762-LSB	A	Stück	€ 64,80
			75003763	Reduziereinsatz, Für 10 ml Vacutainer (16x100mm) (Ve=12)	75003763-LSB	A	Stück	€ 21,80
			75003227	Adaptersatz 7 ml Din U. 5/7ml Blut, Kompletter Satz Für Einen Rotor	75003227-LSB	A	Stück	€ 172,00
			75003472	Gummipolster für Curasan Vacuette	75003472-LSB	A	Stück	€ 31,20
		Zubehör nur für Labofuge 300
			76003265	Ausschwingrotor 8 x 7/15 ml, Inkl. Je 8 Gehängen Für 7/15 ml Und Abstandsstücken	76003265-LSB	A	Stück	€ 403,00
			76003266	Satz Abstandsstücke (8 Stück) Für Kurze Gefässe In Adapter 75007545 Und -7546	76003266-LSB	A	Stück	€ 16,50
	Thermo Scientific kleine und kompakte Tischzentrifugen
		Medilite Tischzentrifuge
			004490F	Medilite mit 6-Platz Rotor (240V / 50Hz)	004490F-AVL	A	Stück	€ 1.095,00
			004590F	Medilite mit 12-Platz Rotor (240V / 50Hz)	004590F-AVL	A	Stück	€ 1.203,00
		Rotor und Zubehör für Medilite
			474300R	Medilite 6-Platz Rotor	474300R-AVL	A	Stück	€ 269,00
			476200R	Medilite 12-Platz Rotor	476200R-AVL	A	Stück	€ 267,00
		Tischzentrifugen Heraeus Labofuge 400 und 400 R
			75008370	Labofuge 400 Set 230 V	75008370-LSB	A	Stück	€ 3.650,00
			75008371	Labofuge 400 230V, inkl. Mikrotiterplatten-Rotor	75008371-LSB	A	Stück	auf Anfrage
			75008150	Labofuge 400 230V , Ohne Zubehör	75008150-LSB	A	Stück	€ 3.777,00
			75008375	Labofuge 400 R Set 230V	75008375-LSB	A	Stück	€ 5.963,00
			75008162	Labofuge 400 R 230V , Ohne Zubehör	75008162-LSB	A	Stück	€ 5.501,00
		Rotoren und Zubehör für Labofuge 400, 400 R
			75008179	Ausschwingrotor 4 x 180 ml	75008179-LSB	A	Stück	€ 915,00
			75003325	Mikroliterrotor 24x1,5/2ml	75003325-LSB	A	Stück	€ 589,00
			75008172	Rundbecher 180 ml Für Centri-Lab Adapter Typ B	75008172-LSB	A	Stück	€ 234,00
			76003026	PP-Flasche 180 ml, Inkl. Schraubkappe (Passt Ohne Adapter In Rundbecher 75008172)	76003026-LSB	A	Stück	€ 29,40
			75008173	Aerosoldichte Kappe Für Rundbecher 75008172	75008173-LSB	A	Stück	€ 40,70
			75008176	Zyto-Becher Zur Aufnahme Eines Gefässträgers 75003414	75008176-LSB	A	Stück	€ 414,00
			75008177	Mikrotiterplattenrotor Zur Aufnahme Von 2 x 1 Mikrotestplatte	75008177-LSB	A	Stück	€ 1.029,00
			75003426	Verschlussdeckel F. Zyto-Becher	75003426-LSB	A	Stück	€ 34,10
		Centri-Lab Adaptors Type B für Rundbecher (75008172)
			75008190	Centri-Lab Adapter Für 12 x 1,5/2 ml Mikrolitergefässe, Schwarz	75008190-LSB	A	Stück	€ 53,20
			75008189	Centri-Lab Adapter Für 9 x 7 ml Din-Gefässe, Gelb	75008189-LSB	A	Stück	€ 52,40
			75008188	Centri-Lab Adapter Für 7 x 7 ml Blutentnahmegefässe, Grau	75008188-LSB	A	Stück	€ 53,40
			75008186	Centri-Lab Adapter Für 7 x 15 ml Din-Gefässe, Rot	75008186-LSB	A	Stück	€ 53,20
			75008185	Centri-Lab Adapter Für 4 x 15 ml Blutentnahmegefässe, Weiss	75008185-LSB	A	Stück	€ 53,40
			75008187	Centri-Lab Adapter Für 3 x 15 ml Konische Gefässe (Falcon-Typ), Braun	75008187-LSB	A	Stück	€ 53,40
			75008197	Adapter 1 x 15 ml Konisch, Typ B	75008197-LSB	A	Stück	€ 53,50
			75008184	Centri-Lab Adapter Für 2 x 25 ml Din-Gefässe, Orange	75008184-LSB	A	Stück	€ 54,10
			75008196	Centri-Lab Adapter Für 1 x 25 ml Universal-Container, Grün	75008196-LSB	A	Stück	€ 53,50
			75008182	Centri-Lab Adapter Für 1 x 50 ml Din-Gefässe, Grün	75008182-LSB	A	Stück	€ 53,20
			75008183	Centri-Lab Adapter Für 1 x 50 ml Konische Gefässe(Falcon-Typ), Grün/Gelb	75008183-LSB	A	Stück	€ 54,30
			75008181	Centri-Lab Adapter Für 1 x 100 ml Din-Gefässe, Blau	75008181-LSB	A	Stück	€ 53,50
			75008195	Centri-Lab Adapter Für 2 x Us-Urinröhrchen 12 ml, Orange/Rot	75008195-LSB	A	Stück	€ 53,20
		Rotoren und Zubehör nur für Labofuge 400, 400 R
			75008171	24-Pl. Hämatokritrotor Inkl. Ableseharfe	75008171-LSB	A	Stück	€ 565,00
			75008178	Festwinkelrotor 18 x 15 ml	75008178-LSB	A	Stück	€ 1.255,00
			75003053	Adapter 1 x 7 ml In 75008178	75003053-LSB	A	Stück	€ 10,00
		Sicherheitstrolley für Labofuge 400, 400R
			76000070	Trolley F. Zentrifugen - Untertisch	76000070-LSB	C	Stück	€ 1.200,00
			76000080	Trolley F. Zentrifugen - Ergonomisch	76000080-LSB	C	Stück	€ 1.337,00
			76000081	Trolley für Kühlzentrifugen - Ergonomisch (H/B/T 590 x 715 x 570 mm)	76000081-LSB	C	Stück	€ 1.506,00
			76000071	Trolley für Kühlzentrifugen - Untertisch (H/B/T 270 x 715 x 570 mm)	76000071-LSB	C	Stück	€ 1.302,00
		Röhrchen für Rundbecher (75008172) Adapter 75008190, 1.5ml
			76001148	Mikrolitergefässe 1,5 ml, Pp, Kon	76001148-LSB	A	500/Pack	€ 126,00
			76001163	Mikrolitergefässe, 1,5 ml, Pp, Kon	76001163-LSB	A	500/Pack	€ 37,80
			76001169	Mikrolitergefässe, 2 ml (1000/Pckg.)	76001169-LSB	A	500/Pack	€ 104,00
		Röhrchen für Rundbecher (75008172) Adapter 75008189 und 75008188, 7ml
			76009001	Borosilikatglas, 7 ml, Zyl.,Ungr. (100)	76009001-LSB	A	100/Pack	€ 82,80
		Röhrchen für Rundbecher (75008172) Adapter 75008186 und 75008185, 15ml
			76009003	Borosilikatglas, 15 ml, Zyl.,Ungr.(100)	76009003-LSB	A	100/Pack	€ 144,00
			75001137	Borosilikatglas, 15 ml, Zyl.,Grad.	75001137-LSB	A	Stück	€ 11,00
			76009080	Becher, Pp, 15 ml	76009080-LSB	A	Stück	€ 2,30
			76002804	Becher, Pc, 12 ml	76002804-LSB	A	Stück	€ 2,30
			76002856	Becher, Pa Dick, 12 ml	76002856-LSB	A	Stück	€ 3,30
		Röhrchen für Rundbecher (75008172) Adapter 75008187 und 75008197, 15ml
			76009002	Borosilikatglas,12,5 ml,Kon.Ungr.(100)	76009002-LSB	A	100/Pack	€ 145,00
			75001136	Borosilikatglas, 12,5 ml, Kon., Grad.	75001136-LSB	A	Stück	€ 11,00
			76002845	Falcon-Becher, 15 ml, Pp, (125 Stück)	76002845-LSB	A	125/Pack	€ 127,00
		Röhrchen für Rundbecher (75008172) Adapter 75008184, 25ml
			76009006	Borosilikatglas, 25 ml, Zyl., Ungr. (50)	76009006-LSB	A	50/Pack	€ 189,00
			75001143	Borosilikatglas, 25 ml, Grad.	75001143-LSB	A	Stück	€ 16,40
		Röhrchen für Rundbecher (75008172) Adapter 75008182, 50ml
			76009005	Borosilikatglas, 50 ml, Zyl.,Ungr.(10)	76009005-LSB	A	10/Pack	€ 150,00
			75001138	Borosilikatglas, 50 ml, Grad.	75001138-LSB	A	Stück	€ 28,80
		Röhrchen für Rundbecher (75008172) Adapter 75008183, 50ml Falcon
			76002844	Falcon-Becher, 50 ml, (25 Stück)	76002844-LSB	A	25/Pack	€ 26,40
		Röhrchen für Rundbecher (75008172) Adapter 75008181, 100ml
			76009007	Borosilikatglas, 100 ml, Ungr. (10)	76009007-LSB	A	10/Pack	€ 166,00
			75001146	Borosilikatglas, 100 ml, Grad.	75001146-LSB	A	Stück	€ 37,30
			76009084	Becher, Pp, 100 ml, Durchm 41Mm	76009084-LSB	A	Stück	€ 4,40
			76009095	Becher, Pc, 100 ml	76009095-LSB	A	Stück	€ 16,40
	Heraeus Tischzentrifugen
		Universalzentrifuge Heraeus Megafuge 16
			75004230	Heraeus Megafuge 16 230V, 50 Hz / 60 Hz	75004230-LSB	C	Stück	€ 3.228,00
			75004270	Heraeus Megafuge 16R 230V, 50 Hz / 60 Hz, gekühlt	75004270-LSB	C	Stück	€ 5.394,00
		Universalzentrifuge Heraeus Multifuge X1
			75004210	Heraeus Multifuge X1 230V 50/60Hz	75004210-LSB	C	Stück	€ 3.876,00
			75004250	Heraeus Multifuge X1R 230V 50/60Hz, gekühlt	75004250-LSB	C	Stück	€ 6.222,00
		Zubehör für Universalzentrifuge Heraeus Megafuge 16 und Multifuge X1
			75003181	TX-400 Rotorkreuz	75003181-LSB	C	Stück	auf Anfrage
			75003825	Adapter TX-400 5/6 ml Greiner Röhrchen	75003825-LSB	C	4/Pk	€ 313,00
			75003655	Rundbecher 400 ml für TX-400 Rotorkreuz	75003655-LSB	C	4/Pack	€ 1.115,00
			75003656	Aerosoldichte Kappen, Clickseal für Rundbecher 400 ml, zertifiziert	75003656-LSB	C	4/Pack	€ 308,00
			75003657	O-Ringe für Kappen 75003656 mit Schmiermittel	75003657-LSB	C	4/Pack	€ 90,60
			75007585	Polypropylen Bio-Flaschen 400 ml	75007585-LSB	C	12 Stück	€ 208,00
			75003788	Adapter für 250, 225 und 175 ml Flaschen	75003788-LSB	C	4/Pack	€ 314,00
			75003708	Adapter für 100 ml Flaschen	75003708-LSB	C	4/Pack	€ 314,00
			75003707	Adapter für 50 ml Rundbodenröhrchen DM 35mm	75003707-LSB	C	4/Pack	€ 314,00
			75003799	Adapter für 50 ml Rundbodenröhrchen DM 33mm	75003799-LSB	C	4/Pack	€ 313,00
			75003683	Adapter für 50 ml konische Röhrchen	75003683-LSB	C	4/Pack	€ 313,00
			75003703	Adapter für 25/30 ml Rundbodenröhrchen	75003703-LSB	C	4/Pack	€ 313,00
			75003706	Adapter für 25/30 ml Universalröhrchen konisch, auch mit Stehrand	75003706-LSB	C	4/Pack	€ 315,00
			75003682	Adapter für 15 ml konische Röhrchen	75003682-LSB	C	4/Pack	€ 313,00
			75003798	Adapter für 15 ml konische Urinröhrchen	75003798-LSB	C	4/Pack	€ 316,00
			75003794	Adapter für 15 ml Blutentnahmeröhrchen, max. 125 mm	75003794-LSB	C	4/Pack	€ 314,00
			75003681	Adapter für 10/15 ml Blutentnahmeröhrchen	75003681-LSB	C	4/Pack	€ 313,00
			75003704	Adapter für 15 ml Sarstedt Röhrchen	75003704-LSB	C	4/Pack	€ 313,00
			75003680	Adapter für 5/7 ml Blutentnahmeröhrchen	75003680-LSB	C	4/Pack	€ 313,00
			75003793	Adapter für 3 ml RIA-Röhrchen / Blutentnahmegefäße	75003793-LSB	C	4/Pack	€ 313,00
			75003700	Adapter für 2 ml Mikroröhrchen - Kapazität: 34 Röhrchen pro Becher	75003700-LSB	C	4/Pack	€ 314,00
			75003658	TX-200 Rotorkreuz	75003658-LSB	C	Stück	€ 761,00
			75003659	Rundbecher 180 ml für TX-200 Rotorkreuz	75003659-LSB	C	4/Pack	€ 540,00
			75003660	Aerosoldichte Kappen, Clickseal für Rundbecher 180 ml, zertifiziert	75003660-LSB	C	4/Pack	€ 162,00
			75003687	O-Ringe für Kappen 75003660 mit Schmiermittel	75003687-LSB	C	4/Pack	€ 90,90
			75003800	Polypropylen Bio-Flaschen 180 ml (12 Stück)	75003800-LSB	C	12 Stück	€ 206,00
			75003801	Adapter für 100 ml Flaschen - Kapazität: 1 Flasche pro Becher	75003801-LSB	C	4/Pack	€ 168,00
			75003802	Adapter für 50 ml Rundbodenröhrchen DM 35mm	75003802-LSB	C	4/Pack	€ 168,00
			75003815	Adapter für 50 ml Rundbodenröhrchen DM 33mm	75003815-LSB	C	4/Pack	€ 167,00
			75003803	Adapter für 50 ml konische Röhrchen	75003803-LSB	C	4/Pack	€ 167,00
			75003804	Adapter für 25/30 ml Universalröhrchen konisch, auch mit Stehrand	75003804-LSB	C	4/Pack	€ 167,00
			75003805	Adapter für 25 ml Rundbodenröhrchen	75003805-LSB	C	4/Pack	€ 168,00
			75003806	Adapter für 20 ml Rundbodenröhrchen	75003806-LSB	C	4/Pack	€ 167,00
			75003771	Adapter für 15 ml konische Röhrchen	75003771-LSB	C	4/Pack	€ 167,00
			75003807	Adapter für 14 ml konische Urinröhrchen	75003807-LSB	C	4/Pack	€ 169,00
			75003808	Adapter für 10/15 ml Blutentnahmeröhrchen	75003808-LSB	C	4/Pack	€ 167,00
			75003809	Adapter für 15 ml Blutentnahmeröhrchen	75003809-LSB	C	4/Pack	€ 167,00
			75003785	Adapter für 5/7 ml Blutentnahmeröhrchen	75003785-LSB	C	4/Pack	€ 167,00
			75003810	Adapter für 5/7 ml Blutentnahmegefäße	75003810-LSB	C	4/Pack	€ 168,00
			75003811	Adapter für 3-5 ml RIA-Röhrchen	75003811-LSB	C	4/Pack	€ 168,00
			75003812	Adapter für 2 ml Mikroröhrchen	75003812-LSB	C	4/Pack	€ 171,00
			75003183	Bioshield® 720 Rotor	75003183-LSB	C	Stück	auf Anfrage
			75003693	Adapter für Bioshield 720 Rotor, 180 ml Flasche	75003693-LSB	C	4/Pack	€ 317,00
			75003813	Adapter für Bioshield 720 Rotor, 150 ml Röhrchen	75003813-LSB	C	4/Pack	€ 317,00
			75003814	Adapter für Bioshield 720 Rotor, 100 ml Röhrchen	75003814-LSB	C	4/Pack	€ 317,00
			75003677	Adapter für Bioshield 720 Rotor, 50 ml konische Röhrchen	75003677-LSB	C	4/Pack	€ 324,00
			75003816	Adapter für Bioshield 720 Rotor, 50 ml DIN Rundbodenröhrchen (35 mm)	75003816-LSB	C	4/Pack	€ 324,00
			75003817	Adapter für Bioshield 720 Rotor, 25 ml DIN Röhrchen	75003817-LSB	C	4/Pack	€ 323,00
			75003818	Adapter für Bioshield 720 Rotor, 25/30 ml Universalröhrchen	75003818-LSB	C	4/Pack	€ 324,00
			75003678	Adapter für Bioshield 720 Rotor, 15 ml konische Röhrchen	75003678-LSB	C	4/Pack	€ 323,00
			75003701	Adapter für Bioshield 720 Rotor, 10 ml Blutentnahmeröhrchen	75003701-LSB	C	4/Pack	€ 325,00
			75003820	Adapter für Bioshield 720 Rotor, 15 ml Sarstedt Röhrchen	75003820-LSB	C	4/Pack	€ 325,00
			75003821	Adapter für Bioshield 720 Rotor, 5/7 ml Blutentnahmegefäße	75003821-LSB	C	4/Pack	€ 323,00
			75003822	Adapter für Bioshield 720 Rotor, 5/7 ml Blutentnahmegefäße	75003822-LSB	C	4/Pack	€ 323,00
			75003823	Adapter für Bioshield 720 Rotor, 2 ml Mikroröhrchen	75003823-LSB	C	4/Pack	€ 317,00
			75003624	M-20 Mikrotiterplattenrotor	75003624-LSB	C	Stück	€ 1.306,00
			75003625	Aerosoldichte Mikrotiterplattenträger für M-20 Rotor, inkl. Tragegestell und Dichtungsringe	75003625-LSB	C	2/Pack	€ 772,00
			75002011	Aerosolkappe, Für Mp 3300, (2 Stück)	75002011-LSB	C	4/Pack	€ 134,00
			75003623	CLINIConic® 30 x 15 ml Rotor	75003623-LSB	C	Stück	€ 826,00
			75003702	Adapter für 10 ml Blutentnahme mit Hemogard Verschluss	75003702-OST	C	Stück	€ 16,70
			11172595	Adapter 1 X 5 ml Hemogard	11172595-OST	A	Stück	€ 18,90
			75003694	Festwinkelrotor 8 x 50 ml inkl. 8 aerosoldichten Kapseln	75003694-LSB	C	8/Pack	€ 1.284,00
			75003698	Fiberlite F15-6x100 ml Festwinkelrotor	75003698-AVL	C	Stück	€ 1.793,00
			75003620	Highconic II Festwinkelrotor 6 x 94 ml, aerosoldicht	75003620-LSB	C	Stück	€ 1.923,00
			75003103	Adapter Für 1 x 50 ml Konische Gefässe (Falcon-Typ)	75003103-LSB	A	Stück	€ 59,50
			75003095	Adapter für 1 x 15 ml kon. Röhrchen	75003095-LSB	A	Stück	€ 56,70
			75003102	Reduziereinsatz, Von 94 ml Auf 1 x 50 ml	75003102-LSB	A	Stück	€ 56,60
			75003094	Adapter Von 94 ml Auf 1 x 38 ml	75003094-LSB	A	Stück	€ 54,10
			76002906	Reduziereinsatz, Von 94 ml Auf 1 x 16 ml	76002906-LSB	A	Stück	€ 60,90
			75003093	Reduziereinsatz, Von 94 ml Auf 2 x 12 ml	75003093-LSB	A	Stück	€ 58,60
			75003092	Adapter für 2 x 6.5ml Röhrchen	75003092-LSB	A	Stück	€ 56,70
			75003091	Adapter Für 4 x 3,5 ml Gefässe	75003091-LSB	A	Stück	€ 56,10
			75003661	F13-14x50c Konischer Festwinkelrotor 14 x 50 ml	75003661-AVL	C	Stück	€ 3.129,00
			75003663	F15-8x50c Konischer Festwinkelrotor 8 x 50 ml	75003663-AVL	C	Stück	€ 1.666,00
			75100378	Adapter 50 ml kon auf 15 ml kon (BD,Corning) 2 Stück	75100378-LSB	C	Stück	€ 152,00
			75003652	30 x 2 ml Aerosoldichter Rotor	75003652-LSB	C	Stück	€ 933,00
			75003602	48 x 2 ml Aerosoldichter Rotor	75003602-LSB	C	Stück	€ 1.230,00
			75003664	F21-48x2c Fiberlite Festwinkelrotor, aerosoldicht	75003664-AVL	C	Stück	€ 1.793,00
			76003758	Adaptersatz mit 24 Reduzierhülsen für 0,5/0,6 ml Mikrolitergefässe	76003758-LSB	A	24/Pack	€ 141,00
			76003759	Adaptersatz mit 24 Reduzierhülsen für 0,4/0,25 ml Mikrolitergefässe	76003759-LSB	A	24/Pack	€ 142,00
			76003750	Adaptersatz mit 24 Reduzierhülsen für 0,2 ml PCR-Gefässe	76003750-LSB	A	24/Pack	€ 141,00
			75003792	Adapter für 250 ml Corning Flasche - Kapazität 1 Flasche pro Becher	75003792-LSB	C	4/Pack	€ 492,00
			75003795	Mikrotestplatten- und T-75-Flaschen-Träger für Rotor TX-750, inkl. Entnahmegestell/Gummimatte	75003795-LSB	C	2/Pack	€ 751,00
			75003796	Mikrotestplatten-Träger-Set, hohe Kapazität für Bioliner Rotorkreuz 75003667	75003796-LSB	C	2/Pack	€ 663,00
		Universalzentrifuge Heraeus Megafuge 40
			75004503	Heraeus Megafuge 40 230V 50/60Hz	75004503-LSB	C	Stück	€ 4.555,00
			75004518	Heraeus Megafuge 40R 230V 50/60Hz	75004518-LSB	C	Stück	€ 7.337,00
		Universalzentrifuge Heraeus Multifuge X3
			75004500	Heraeus Multifuge X3 230V 50/60Hz	75004500-LSB	C	Stück	€ 5.107,00
			75004515	Heraeus Multifuge X3R 230V 50/60Hz	75004515-LSB	C	Stück	€ 8.132,00
		Universalzentrifuge Heraeus Multifuge X3F
			75004530	Heraeus Multifuge X3 F 230V 50/60Hz	75004530-LSB	C	Stück	€ 6.052,00
			75004536	Heraeus Multifuge X3 FR 230V 50/60Hz	75004536-LSB	C	Stück	€ 9.162,00
		Zubehör für Universalzentrifuge Heraeus Multifuge X3, Multifuge X3F und Megafuge 40
			75003180	TX-750 Rotorkreuz	75003180-LSB	C	Stück	auf Anfrage
			75003608	Rundbecher 750 ml für Rotorkreuz TX-750	75003608-LSB	C	4/Pack	€ 1.083,00
			75003609	Aerosoldichte Kappen, Clickseal für Rundbecher 750 ml, zertifiziert	75003609-LSB	C	4/Pack	€ 278,00
			75003610	O-Ringe für Kappen 75003609 mit Schmiermittel	75003610-LSB	C	4/Pack	€ 90,60
			75003699	Polypropylen Bio-Flaschen 750 ml mit Deckel	75003699-LSB	C	12 Stück	€ 211,00
			75003710	Adapter für 250, 225 und 175 ml Flaschen	75003710-LSB	C	4/Pack	€ 490,00
			75003713	Adapter für 100 ml Flaschen - Kapazität: 2 Flaschen pro Becher	75003713-LSB	C	4/Pack	€ 490,00
			75003714	Adapter für 50 ml aerosoldichte Gefäße (inklusive)	75003714-LSB	C	4/Pack	€ 490,00
			75003715	Adapter für 50 ml Rundbodenröhrchen - Kapazität: 7 Röhrchen pro Becher	75003715-LSB	C	4/Pack	€ 492,00
			75003638	Adapter für 50 ml konische Röhrchen - Kapazität: 7 Röhrchen pro Becher	75003638-LSB	C	4/Pack	€ 490,00
			75003716	Adapter für 30/25 ml Universalröhrchen konisch, auch mit Stehrand	75003716-LSB	C	4/Pack	€ 490,00
			75003639	Adapter für 15 ml konische Röhrchen - Kapazität: 14 Röhrchen pro Becher	75003639-LSB	C	4/Pack	€ 490,00
			75003718	Adapter für 14 ml konische Urinröhrchen - Kapazität: 12 Röhrchen pro Becher	75003718-LSB	C	4/Pack	€ 490,00
			75003719	Adapter für 10 ml Vacutainer Röhrchen	75003719-LSB	C	4/Pack	€ 490,00
			75003723	Adapter für 5/7 ml Vacutainer Röhrchen - Kapazität: 27 Röhrchen pro Becher	75003723-LSB	C	4/Pack	€ 490,00
			75003724	Adapter für 5 ml RIA-Röhrchen / Blutentnahmegefäße	75003724-LSB	C	4/Pack	€ 490,00
			75003732	Adapter für 5/7 ml Röhrchen mit Dekantierhilfe	75003732-LSB	C	4/Pack	€ 492,00
			75003733	Adapter für 2 ml Mikroröhrchen - Kapazität: 48 Röhrchen pro Becher	75003733-LSB	C	4/Pack	€ 494,00
			75008383	T-75 Zellkulturflaschenadapter (Ve=2)	75008383-LSB	C	2/Pack	€ 496,00
			75008384	T-25 Zellkulturflaschenadapter (Ve=2)	75008384-LSB	C	2/Pack	€ 498,00
			75003614	Rechteckbecher 250 ml für Rotorkreuz TX-750	75003614-LSB	C	4/Pack	€ 1.506,00
			75003615	Aerosoldichte Kappen, Clickseal für Rechteckbecher 250 ml, zertifiziert	75003615-LSB	C	4/Pack	€ 278,00
			75003616	O-Ringe für Kappen 75003615 mit Schmiermittel	75003616-LSB	C	4/Pack	€ 90,20
			75003737	Adapter, Rechteck, für 250 ml Röhrchen - Kapazität: 1 Röhrchen pro Becher	75003737-LSB	C	4/Pack	€ 344,00
			75003738	Adapter, Rechteck, für 150 ml Röhrchen - Kapazität: 1 Röhrchen pro Becher	75003738-LSB	C	4/Pack	€ 344,00
			75003742	Adapter, Rechteck, für 100 ml Röhrchen - Kapazität: 1 Röhrchen pro Becher	75003742-LSB	C	4/Pack	€ 344,00
			75003685	Adapter, Rechteck, für 50 ml konische Röhrchen	75003685-LSB	C	4/Pack	€ 344,00
			75003749	Adapter, Rechteck, für 50 ml Rundbodenröhrchen	75003749-LSB	C	4/Pack	€ 344,00
			75003750	Adapter, Rechteck, für 45 ml Flach- oder Rundbodenröhrchen	75003750-LSB	C	4/Pack	€ 346,00
			75003755	Adapter, Rechteck, für 25/30 ml Universalröhrchen	75003755-LSB	C	4/Pack	€ 344,00
			75003756	Adapter, Rechteck, für 25 ml DIN Rundbodenröhrchen	75003756-LSB	C	4/Pack	€ 344,00
			75003684	Adapter, Rechteck, für 15 ml konische Röhrchen	75003684-LSB	C	4/Pack	€ 345,00
			75003758	Adapter, Rechteck, für 14 ml Röhrchen mir Rand	75003758-LSB	C	4/Pack	€ 346,00
			75003759	Adapter, Rechteck, für 15 ml Urinröhrchen - Kapazität: 9 Röhrchen pro Becher	75003759-LSB	C	4/Pack	€ 345,00
			75003767	Adapter, Rechteck, für 15 ml DIN Blutentnahmegefäße	75003767-LSB	C	4/Pack	€ 346,00
			75003768	Adapter, Rechteck, für 7 ml Vacutainer Röhrchen	75003768-LSB	C	4/Pack	€ 344,00
			75003769	Adapter, Rechteck, für 5/7 ml Vacutainer Röhrchen	75003769-LSB	C	4/Pack	€ 352,00
			75003770	Adapter, Rechteck, für 2 ml Mikroröhrchen - Kapazität: 56 Röhrchen pro Becher	75003770-LSB	C	4/Pack	€ 352,00
			75003617	Mikrotestplatten- und T-75-Flaschen-Träger für Rotor TX-750, inkl. Entnahmegestell/Gummimatte	75003617-LSB	C	4/Pack	€ 1.464,00
			75003667	Rotorkreuz BIOLiner Rotor mit hoher Kapazität, Max. Geschwindigkeit: 3.500 U/min, für BIOLiner Becher und Mikrotiterplattenträger	75003667-LSB	C	Stück	€ 1.200,00
			75003668	BIOLiner Becher, hohe Kapazität für BIOLiner Rotorkreuz 75003667	75003668-LSB	C	4/Pack	€ 799,00
			75003669	Aerosoldichte Kappen, Clickseal für BIOLiner Becher, zertifiziert	75003669-LSB	C	4/Pack	€ 224,00
			75003688	O-Ringe für Kappen 75003669 mit Schmiermittel	75003688-LSB	C	4/Pack	€ 90,60
			75003692	Adapter für BIOLiner Becher für 750 ml Flaschen und Corning 500 ml Röhrchen (erfordert Corning #431124). Wird benötigt für Standard Rundbecher Adapter	75003692-LSB	C	4/Pack	€ 390,00
			75003691	Adapter für BIOLiner Becher für 250 ml Corning Flasche	75003691-LSB	C	4/Pack	€ 388,00
			75003675	Adapter für BIOLiner Becher für 250, 225 und 175 ml Flaschen	75003675-LSB	C	4/Pack	€ 390,00
			75003674	Adapter für BIOLiner Becher für 50 ml konische Röhrchen	75003674-LSB	C	4/Pack	€ 388,00
			75003673	Adapter für BIOLiner Becher für 15 ml konische Röhrchen	75003673-LSB	C	4/Pack	€ 388,00
			75003672	Adapter für BIOLiner Becher für 10 ml Vacutainer Röhrchen	75003672-LSB	C	4/Pack	€ 388,00
			75003671	Adapter für BIOLiner Becher für 5/7 ml Vacutainer Röhrchen	75003671-LSB	C	4/Pack	€ 388,00
			75003670	Mikrotestplatten-Träger-Set, hohe Kapazität für Bioliner Rotorkreuz 75003667	75003670-LSB	C	4/Pack	€ 1.327,00
			75003689	Aerosoldichte Kappen, Clickseal für BIOLiner Mikrotestplatten-Träger (75003670), zertifiziert	75003689-LSB	C	4/Pack	€ 279,00
			75003626	O-Ringe für Kappen 75003689 mit Schmiermittel	75003626-LSB	C	4/Pack	€ 90,20
			75003182	Bioshield® 1000A Aerosoldichter Ausschwingrotor inkl. 4 Becher	75003182-LSB	C	Stück	auf Anfrage
			75003737	Adapter, Rechteck, für 250 ml Röhrchen - Kapazität: 1 Röhrchen pro Becher	75003737-LSB	C	4/Pack	€ 344,00
			75003738	Adapter, Rechteck, für 150 ml Röhrchen - Kapazität: 1 Röhrchen pro Becher	75003738-LSB	C	4/Pack	€ 344,00
			75003742	Adapter, Rechteck, für 100 ml Röhrchen - Kapazität: 1 Röhrchen pro Becher	75003742-LSB	C	4/Pack	€ 344,00
			75003643	Adapter für Bioshield 1000 Rotor für 50 ml konische Röhrchen	75003643-LSB	C	4/Pack	€ 352,00
			75003749	Adapter, Rechteck, für 50 ml Rundbodenröhrchen	75003749-LSB	C	4/Pack	€ 344,00
			75003750	Adapter, Rechteck, für 45 ml Flach- oder Rundbodenröhrchen	75003750-LSB	C	4/Pack	€ 346,00
			75003755	Adapter, Rechteck, für 25/30 ml Universalröhrchen	75003755-LSB	C	4/Pack	€ 344,00
			75003756	Adapter, Rechteck, für 25 ml DIN Rundbodenröhrchen	75003756-LSB	C	4/Pack	€ 344,00
			75003642	Adapter für Bioshield 1000 Rotor für 15 ml konische Röhrchen	75003642-LSB	C	4/Pack	€ 352,00
			75003758	Adapter, Rechteck, für 14 ml Röhrchen mir Rand	75003758-LSB	C	4/Pack	€ 346,00
			75003759	Adapter, Rechteck, für 15 ml Urinröhrchen - Kapazität: 9 Röhrchen pro Becher	75003759-LSB	C	4/Pack	€ 345,00
			75003767	Adapter, Rechteck, für 15 ml DIN Blutentnahmegefäße	75003767-LSB	C	4/Pack	€ 346,00
			75003768	Adapter, Rechteck, für 7 ml Vacutainer Röhrchen	75003768-LSB	C	4/Pack	€ 344,00
			75003769	Adapter, Rechteck, für 5/7 ml Vacutainer Röhrchen	75003769-LSB	C	4/Pack	€ 352,00
			75003770	Adapter, Rechteck, für 2 ml Mikroröhrchen - Kapazität: 56 Röhrchen pro Becher	75003770-LSB	C	4/Pack	€ 352,00
			75003606	HIGHplate® 6000 Ausschwingrotor, aerosoldicht, inkl. Becher für Mikrotestplatten und Filterkits - nur für Universaltischzentrifuge für die Forschung	75003606-LSB	C	Stück	€ 2.672,00
			75003665	H3-LV Mikrotestplattenrotor, für 28 Standard-Mikrotestplatten oder 8 Deepwell-Platten - nur für Universaltischzentrifuge für die Forschung	75003665-AVL	C	Stück	€ 2.501,00
			75003662	Fiberlite F14–6x250LE Festwinkelrotor 6 x 250 ml	75003662-AVL	C	Stück	€ 3.194,00
			010-0138	Adapter 250 ml auf 50 ml	010-0138-AVL	C	2/Pack	€ 334,00
			010-1410	ADAPTER 250mL zu 15mL konisch	010-1410-STC	C	2/Pack	€ 168,00
			00449	Adapter, 3 x 30 ml	00449-AVL	C	Stück	€ 377,00
			00389	Adapter, 7 x 12 ml	00389-AVL	C	Stück	€ 379,00
			00369+00456	ADAPTER 1ST 5X7ML RUNDBODEN RÖHRCHEN	00369+00456-AVL	C	Stück	€ 450,00
			00388	Adapter, 12 x 4 ml	00388-AVL	C	Stück	€ 383,00
			75003698	Fiberlite F15-6x100 ml Festwinkelrotor	75003698-AVL	C	Stück	€ 1.793,00
			75003620	Highconic II Festwinkelrotor 6 x 94 ml, aerosoldicht	75003620-LSB	C	Stück	€ 1.923,00
			75003103	Adapter Für 1 x 50 ml Konische Gefässe (Falcon-Typ)	75003103-LSB	A	Stück	€ 59,50
			75003095	Adapter für 1 x 15 ml kon. Röhrchen	75003095-LSB	A	Stück	€ 56,70
			75003102	Reduziereinsatz, Von 94 ml Auf 1 x 50 ml	75003102-LSB	A	Stück	€ 56,60
			75003094	Adapter Von 94 ml Auf 1 x 38 ml	75003094-LSB	A	Stück	€ 54,10
			76002906	Reduziereinsatz, Von 94 ml Auf 1 x 16 ml	76002906-LSB	A	Stück	€ 60,90
			75003093	Reduziereinsatz, Von 94 ml Auf 2 x 12 ml	75003093-LSB	A	Stück	€ 58,60
			75003092	Adapter für 2 x 6.5ml Röhrchen	75003092-LSB	A	Stück	€ 56,70
			75003091	Adapter Für 4 x 3,5 ml Gefässe	75003091-LSB	A	Stück	€ 56,10
			75003661	F13-14x50c Konischer Festwinkelrotor 14 x 50 ml	75003661-AVL	C	Stück	€ 3.129,00
			75003663	F15-8x50c Konischer Festwinkelrotor 8 x 50 ml	75003663-AVL	C	Stück	€ 1.666,00
			010-0378	Adapter 50 ml kon zu 15 ml kon (BD, Corning)	010-0378-AVL	C	2/Pkg	auf Anfrage
			010-1340	Adapter 50 ml kon zu 15 ml kon (NUNC)	010-1340-AVL	C	2/Pkg	auf Anfrage
			75100378	Adapter 50 ml kon auf 15 ml kon (BD,Corning) 2 Stück	75100378-LSB	C	Stück	€ 152,00
			75003602	48 x 2 ml Aerosoldichter Rotor	75003602-LSB	C	Stück	€ 1.230,00
			75003664	F21-48x2c Fiberlite Festwinkelrotor, aerosoldicht	75003664-AVL	C	Stück	€ 1.793,00
			76003758	Adaptersatz mit 24 Reduzierhülsen für 0,5/0,6 ml Mikrolitergefässe	76003758-LSB	A	24/Pack	€ 141,00
			76003759	Adaptersatz mit 24 Reduzierhülsen für 0,4/0,25 ml Mikrolitergefässe	76003759-LSB	A	24/Pack	€ 142,00
			76003750	Adaptersatz mit 24 Reduzierhülsen für 0,2 ml PCR-Gefässe	76003750-LSB	A	24/Pack	€ 141,00
			75003824	Adapter 5 x 50 ml kon mit Stehrand	75003824-LSB	C	4/Pk	€ 490,00
			75003709	Adapter BIOLiner 5/6 ml Greiner Röhrchen	75003709-LSB	C	4/Pk	€ 388,00
			75003017	TX-1000 Rotor Kreuz	75003017-OLD	C	Stück	auf Anfrage
			75003001	TX-1000 Becher (4 Stk)	75003001-OLD	C	4/Pkg	auf Anfrage
			75007304	Adapter BIOLink TX-1000	75007304-OST	C	4/Pkg	€ 309,00
			75004253	Adapter 1x500ml TX-1000	75004253-OST	C	4/Pkg	€ 618,00
			75004252	Adapter 12x50ml TX-1000	75004252-OST	C	4/Pkg	€ 618,00
			75005392	Adapter 1x250ml TX-1000	75005392-OST	C	4/Pkg	€ 618,00
			75007301	Adapter 1x 1000ml TX-1000	75007301-OST	C	4/Pkg	€ 309,00
			75007302	Adapter 1x500ml TX-1000	75007302-OST	C	4/Pkg	€ 309,00
			75007303	Adapter 6xPlatten TX-1000	75007303-OST	C	4/Pkg	€ 309,00
			75007305	Adapter 2x250ml TX-1000	75007305-OST	C	4/Pkg	€ 309,00
			75007306	Adapter 24x 15ml TX-1000	75007306-OST	C	4/Pkg	€ 309,00
			75004255	Adapter m Hülsen TX-1000	75004255-LSB	C	4/Pkg	€ 1.030,00
			75007309	Biocont. Kappe TX-1000	75007309-OST	C	4/Pkg	€ 412,00
		Centri-Lab Adapter Typ E für Rundbecher 75007570
			75007571	Adapter 18 x 7 ml Din, Typ E	75007571-LSB	C	Stück	€ 76,00
			75007572	Adapter 10 x 15 ml Din + Blut, Typ E	75007572-LSB	C	Stück	€ 74,90
			75007573	Adapter 5 x 25 ml Din, Typ E	75007573-LSB	C	Stück	€ 71,20
			75007574	Adapter 3 x 50 ml Din, Typ E	75007574-LSB	C	Stück	€ 72,60
			75007575	Adapter 1 x 100 ml Din, Typ E	75007575-LSB	C	Stück	€ 73,20
			75007577	Adapter 3 x 50 ml Konisch, Typ E	75007577-LSB	C	Stück	€ 79,20
			75007578	Adapter 34 x 2 ml Mikrogefässe, Typ E	75007578-LSB	C	Stück	€ 171,00
			75007579	Adapter 10 x 7 ml Blutentnahme, Typ E	75007579-LSB	C	Stück	€ 77,70
			75007580	Adapter 3 x 25 ml Universalcont., Typ E	75007580-LSB	C	Stück	€ 72,20
			75007581	Adapter 5 x Us-Urinröhrchen, Typ E	75007581-LSB	C	Stück	€ 73,20
			75007622	Adapter 1 x 250 ml - Flasche, Typ E	75007622-LSB	C	Stück	€ 77,50
			76007582	ADAPTER 1 X250 M L - FL	76007582-LSB	C	Stück	€ 76,00
		Röhrchen für Rundbecher (75007570) für Adapter 75007578 1.5ml
			76001163	Mikrolitergefässe, 1,5 ml, Pp, Kon	76001163-LSB	A	500/Pack	€ 37,80
			76001148	Mikrolitergefässe 1,5 ml, Pp, Kon	76001148-LSB	A	500/Pack	€ 126,00
			76001169	Mikrolitergefässe, 2 ml (1000/Pckg.)	76001169-LSB	A	500/Pack	€ 104,00
		Röhrchen für Rundbecher (75007570) für Adapter 75007579, 7ml
			76009001	Borosilikatglas, 7 ml, Zyl.,Ungr. (100)	76009001-LSB	A	100/Pack	€ 82,80
		Röhrchen für Rundbecher (75007570) für Adapter 75007571, 7ml
			76009001	Borosilikatglas, 7 ml, Zyl.,Ungr. (100)	76009001-LSB	A	100/Pack	€ 82,80
		Röhrchen für Rundbecher (75007570) für Adapter 75007621, 15ml
			76009002	Borosilikatglas,12,5 ml,Kon.Ungr.(100)	76009002-LSB	A	100/Pack	€ 145,00
			75001136	Borosilikatglas, 12,5 ml, Kon., Grad.	75001136-LSB	A	Stück	€ 11,00
			76002845	Falcon-Becher, 15 ml, Pp, (125 Stück)	76002845-LSB	A	125/Pack	€ 127,00
		Röhrchen für Rundbecher (75007570) für Adapter 75007572, 15ml
			76002856	Becher, Pa Dick, 12 ml	76002856-LSB	A	Stück	€ 3,30
			76009003	Borosilikatglas, 15 ml, Zyl.,Ungr.(100)	76009003-LSB	A	100/Pack	€ 144,00
			75001137	Borosilikatglas, 15 ml, Zyl.,Grad.	75001137-LSB	A	Stück	€ 11,00
			76002804	Becher, Pc, 12 ml	76002804-LSB	A	Stück	€ 2,30
			76009080	Becher, Pp, 15 ml	76009080-LSB	A	Stück	€ 2,30
		Röhrchen für Rundbecher (75007570) für Adapter 75007573, 25ml
			76009006	Borosilikatglas, 25 ml, Zyl., Ungr. (50)	76009006-LSB	A	50/Pack	€ 189,00
			75001143	Borosilikatglas, 25 ml, Grad.	75001143-LSB	A	Stück	€ 16,40
		Röhrchen für Rundbecher (75007570) für Adapter 75007574, 50ml
			76009005	Borosilikatglas, 50 ml, Zyl.,Ungr.(10)	76009005-LSB	A	10/Pack	€ 150,00
			75001138	Borosilikatglas, 50 ml, Grad.	75001138-LSB	A	Stück	€ 28,80
		Röhrchen für Rundbecher (75007570) für Adapter 75007577, 50ml
			76002844	Falcon-Becher, 50 ml, (25 Stück)	76002844-LSB	A	25/Pack	€ 26,40
		Röhrchen für Rundbecher (75007570) für Adapter 75007575, 100ml
			76009007	Borosilikatglas, 100 ml, Ungr. (10)	76009007-LSB	A	10/Pack	€ 166,00
			75001146	Borosilikatglas, 100 ml, Grad.	75001146-LSB	A	Stück	€ 37,30
			76009084	Becher, Pp, 100 ml, Durchm 41Mm	76009084-LSB	A	Stück	€ 4,40
			76009095	Becher, Pc, 100 ml	76009095-LSB	A	Stück	€ 16,40
		Röhrchen für Rundbecher (75007570) für Adapter 75007582, 250ml
			75007894	Fl, Pp, 250 ml	75007894-LSB	C	Stück	€ 154,00
		Centri-Lab Type A Adapter
			75005321	Adapter 20 x 7 ml Din, Typ A	75005321-LSB	C	Stück	€ 58,90
			75005322	Adapter 12 x 15 ml Din, Typ A	75005322-LSB	C	Stück	€ 61,10
			75005323	Adapter 5 x 25 ml Din, Typ A	75005323-LSB	C	Stück	€ 99,80
			75005324	Adapter 2 x 50 ml Din, Typ A	75005324-LSB	C	Stück	€ 93,90
			75005325	Adapter 1 x 100 ml Din, Typ A	75005325-LSB	C	Stück	€ 92,90
			75005326	Adapter 1 x 150 ml Din, Typ A	75005326-LSB	C	Stück	€ 119,00
			75005327	Adapter 11 x Monovetten, Typ A	75005327-LSB	C	Stück	€ 58,80
			75005330	Adapter 12 x 7 ml Vacutainer, Typ A	75005330-LSB	C	Stück	€ 59,50
			75005331	Adapter 20 x 7 ml Dekantierhilfe, Typ A	75005331-LSB	C	Stück	€ 65,90
			75005332	Adapter 12 x 15 ml Dekantierhilfe, Typ A	75005332-LSB	C	Stück	€ 65,90
			75005335	Adapter 40 x 1,5 ml, Typ A	75005335-LSB	C	Stück	€ 156,00
			75005339	Adapter 1 x 50 ml Erdölglas	75005339-LSB	C	Stück	€ 304,00
			75005357	Griffstück F. Centri-Lab	75005357-LSB	C	Stück	€ 60,30
			75005386	Adapter 2 x 50 ml Konisch, Typ A	75005386-LSB	C	Stück	€ 99,80
			75005387	Adapter 6 x 15 ml Konisch, Typ A	75005387-LSB	C	Stück	€ 98,40
			75005388	Adapter 4 x 15 ml Konisch, Typ A	75005388-LSB	C	Stück	€ 62,10
			75005389	Adapter 2 x 50 ml, Kon. M. Rand, Typ A	75005389-LSB	C	Stück	€ 93,80
			75005391	Adapter 4 x 25 ml Universalcont., Typ A	75005391-LSB	C	Stück	€ 95,50
			75005253	1 Paar Abstandsröllchen	75005253-LSB	C	Paar	€ 8,90
			75003417	Stützeinsatz Für Zytozubehör, Typ A	75003417-LSB	C	Stück	auf Anfrage
		Centri-Lab Adapter Typ C
			75008132	Adapter, 48 x 1.5/2.0 ml, Typ C	75008132-LSB	C	Stück	€ 196,00
			75008133	Adapter 35 x 7 ml Din, Typ C	75008133-LSB	C	Stück	€ 96,90
			75008134	Adapter 19 x 7 ml Blut, Typ C	75008134-LSB	C	Stück	€ 96,90
			75008135	Adapter 19 x 15 ml Din, Typ C	75008135-LSB	C	Stück	€ 99,40
			75008136	Adapter 17 x 15 ml Blut, Typ C	75008136-LSB	C	Stück	€ 94,50
			75008137	Adapter 12 x 15 ml Konisch, Typ C	75008137-LSB	C	Stück	€ 96,60
			11210826	Adapter 7 x 50 ml konisch Typ C	11210826-OST	C	Stück	€ 362,00
			75008138	Adapter 7 x 25 ml Din, Typ C	75008138-LSB	C	Stück	€ 95,50
			75008140	Adapter 4 x 50 ml Din, Typ C	75008140-LSB	C	Stück	€ 99,20
			75008142	Adapter 2 x 100 ml Din, Typ C	75008142-LSB	C	Stück	€ 92,10
			75006493	Adapter 7 x 45/50 ml, Typ C	75006493-LSB	C	Stück	€ 91,50
			75006494	Adapter 12 x 14/15 ml, Typ C	75006494-LSB	C	Stück	€ 96,60
			75006533	Adapter 5 x 50 ml Konisch, Typ C	75006533-LSB	C	Stück	€ 125,00
			75006498	Adapter 1 x 150 / 180 ml,Typ C	75006498-LSB	C	Stück	€ 246,00
			75006639	Becher, Pp, 800 ml	75006639-LSB	C	Stück	€ 95,10
			75006649	Adapter 1 x 250 ml, Typ C	75006649-LSB	C	Stück	€ 233,00
			75008144	Adapter 1 x 250 ml Kon., Typ C	75008144-LSB	C	Stück	€ 230,00
			75008145	Adapter 1 x 500 ml Kon., Typ C	75008145-LSB	C	Stück	€ 234,00
			75006438	Adapter 1 x 500 ml Kon., Typ C	75006438-LSB	C	Stück	€ 234,00
			75008147	Adapter 1 x 250 ml Corning-Gef., Typ C	75008147-LSB	C	Stück	€ 234,00
			75008141	CENTRI-LAB ADAPTER, 4 x 50 ML KON,C	75008141-LSB	C	Stück	€ 99,80
		Centri-Lab Adapter Typ D
			75006452	Adapter 56 x 1,5/2,0 ml, Typ D	75006452-LSB	C	Stück	€ 105,00
			75006453	Adapter 28 x 7 ml Din, Typ D	75006453-LSB	C	Stück	€ 76,00
			75006454	Adapter 20 x 7 ml Blut, Typ D	75006454-LSB	C	Stück	€ 80,20
			75006455	Adapter 16 x 15 ml Din + Blut, Typ D	75006455-LSB	C	Stück	€ 79,70
			75006456	Adapter 9 x 15 ml Konisch, Typ D	75006456-LSB	C	Stück	€ 77,10
			75006457	Adapter 6 x 25 ml Din, Typ D	75006457-LSB	C	Stück	€ 77,50
			75006459	Adapter 4 x 25/50 ml, Typ D	75006459-LSB	C	Stück	€ 75,50
			75006460	Adapter 3 x 50 ml Din, Typ D	75006460-LSB	C	Stück	€ 78,50
			75006461	Adapter 4 x 50 ml Konisch, Typ D	75006461-LSB	C	Stück	€ 80,30
			75006462	Adapter 1 x 100 ml Din, Typ D	75006462-LSB	C	Stück	€ 81,80
			75006463	Adapter 1 x 150/180 ml, Typ D	75006463-LSB	C	Stück	€ 76,50
			76006465	Adapter 1 x 250 ml, Typ D	76006465-LSB	C	Stück	€ 79,10
			76006466	Stützeinsatz F. Zyto-Zubehör, Typ D	76006466-LSB	C	Stück	€ 79,70
			76006467	Adapter F. Centri-Lab Typ A In Typ D	76006467-LSB	C	Stück	€ 78,50
			75006468	Adapter 24 x 15 ml Konisch, Typ D (!Passt Nur In Doublespin Becher 75006478!)	75006468-LSB	C	Stück	€ 83,90
			75006491	Adapter 4 x 45/50 ml, Typ D	75006491-LSB	C	Stück	€ 75,50
			75006492	Adapter 9 x 14/15 ml, Typ D	75006492-LSB	C	Stück	€ 78,50
		Zytosystem Zubehör für alle rechteckigen Gefäße (passend für den Gebrauch in Centri-Lab Racks)
			75001153	Mikrogefässe 0,75 ml,Bodenöffn. (Ve=100) Zum Einsatz In Zytocontainer 75003415	75001153-LSB	A	100/Pack	€ 28,60
			75001152	Mikrogefässe 1,5 ml,Bodenöffn. (Ve=100) Zum Einsatz In Zytocontainer 75003416	75001152-LSB	A	100/Pack	€ 35,70
			75003415	Zyto-Container, Zylindrische Bohrungen	75003415-LSB	A	Stück	auf Anfrage
			75003416	Zyto-Container, Konische Bohrungen	75003416-LSB	A	Stück	auf Anfrage
			76003422	Deckel F. Zyto-Container	76003422-LSB	A	Stück	€ 9,90
			76003424	Filterkarten (200 Stück) Für 75003415	76003424-LSB	A	100/Pack	€ 48,30
			76003425	Filterkarten (200 Stück) Für 75003416	76003425-LSB	A	100/Pack	€ 51,50
			75003414	Gefässträger, Zyto-Zubehör; Zur Aufnahme Eines Zytocontainers.	75003414-LSB	A	Stück	auf Anfrage
			75003417	Stützeinsatz Für Zytozubehör, Typ A	75003417-LSB	C	Stück	auf Anfrage
			75003407	Ersatz-O-Ringe F. 75003415	75003407-LSB	A	10/Pack	€ 39,70
			75003408	Ersatz-O-Ringe F. 75003416	75003408-LSB	A	10/Pack	€ 28,80
			75003426	Verschlussdeckel F. Zyto-Becher	75003426-LSB	A	Stück	€ 34,10
		Sicherheitstrolley für Multifuge 1 und X1 und Megafuge 16
			75000075	Sicherheits-Trolley, »Ergonomisch« (H/B/T 600 x 735 x 665 Mm), Für Gekühlte Geräte	75000075-LSB	C	Stück	€ 1.476,00
			76000076	Sicherheits-Trolley, »Untertisch« (H/B/T 290 x 735 x 665 Mm), Für Gekühlte Geräte	76000076-LSB	C	Stück	€ 1.298,00
			76000077	Sicherheits-Trolley, »Ergonomisch« (H/B/T 600 x 550 x 665 Mm)	76000077-LSB	C	Stück	€ 1.327,00
			76000078	Sicherheits-Trolley, »Untertisch« (H/B/T 290 x 550 x 665 Mm),	76000078-LSB	C	Stück	€ 1.247,00
		Trolleys für Multifuge 3 und X3 und Megafuge 40
			75000075	Sicherheits-Trolley, »Ergonomisch« (H/B/T 600 x 735 x 665 Mm), Für Gekühlte Geräte	75000075-LSB	C	Stück	€ 1.476,00
			76000076	Sicherheits-Trolley, »Untertisch« (H/B/T 290 x 735 x 665 Mm), Für Gekühlte Geräte	76000076-LSB	C	Stück	€ 1.298,00
			76000077	Sicherheits-Trolley, »Ergonomisch« (H/B/T 600 x 550 x 665 Mm)	76000077-LSB	C	Stück	€ 1.327,00
			76000078	Sicherheits-Trolley, »Untertisch« (H/B/T 290 x 550 x 665 Mm),	76000078-LSB	C	Stück	€ 1.247,00
		Centri-Lab Adapter Typ C
			75008132	Adapter, 48 x 1.5/2.0 ml, Typ C	75008132-LSB	C	Stück	€ 196,00
			75008133	Adapter 35 x 7 ml Din, Typ C	75008133-LSB	C	Stück	€ 96,90
			75008134	Adapter 19 x 7 ml Blut, Typ C	75008134-LSB	C	Stück	€ 96,90
			75008135	Adapter 19 x 15 ml Din, Typ C	75008135-LSB	C	Stück	€ 99,40
			75008136	Adapter 17 x 15 ml Blut, Typ C	75008136-LSB	C	Stück	€ 94,50
			75008137	Adapter 12 x 15 ml Konisch, Typ C	75008137-LSB	C	Stück	€ 96,60
			11210826	Adapter 7 x 50 ml konisch Typ C	11210826-OST	C	Stück	€ 362,00
			75008138	Adapter 7 x 25 ml Din, Typ C	75008138-LSB	C	Stück	€ 95,50
			75008140	Adapter 4 x 50 ml Din, Typ C	75008140-LSB	C	Stück	€ 99,20
			75008142	Adapter 2 x 100 ml Din, Typ C	75008142-LSB	C	Stück	€ 92,10
			75006493	Adapter 7 x 45/50 ml, Typ C	75006493-LSB	C	Stück	€ 91,50
			75006494	Adapter 12 x 14/15 ml, Typ C	75006494-LSB	C	Stück	€ 96,60
			75006533	Adapter 5 x 50 ml Konisch, Typ C	75006533-LSB	C	Stück	€ 125,00
			75006498	Adapter 1 x 150 / 180 ml,Typ C	75006498-LSB	C	Stück	€ 246,00
			75006639	Becher, Pp, 800 ml	75006639-LSB	C	Stück	€ 95,10
			75006649	Adapter 1 x 250 ml, Typ C	75006649-LSB	C	Stück	€ 233,00
			75008144	Adapter 1 x 250 ml Kon., Typ C	75008144-LSB	C	Stück	€ 230,00
			75008145	Adapter 1 x 500 ml Kon., Typ C	75008145-LSB	C	Stück	€ 234,00
			75006438	Adapter 1 x 500 ml Kon., Typ C	75006438-LSB	C	Stück	€ 234,00
			75008147	Adapter 1 x 250 ml Corning-Gef., Typ C	75008147-LSB	C	Stück	€ 234,00
			75008141	CENTRI-LAB ADAPTER, 4 x 50 ML KON,C	75008141-LSB	C	Stück	€ 99,80
		Centri-Lab Adapter Typ D
			75006452	Adapter 56 x 1,5/2,0 ml, Typ D	75006452-LSB	C	Stück	€ 105,00
			75006453	Adapter 28 x 7 ml Din, Typ D	75006453-LSB	C	Stück	€ 76,00
			75006454	Adapter 20 x 7 ml Blut, Typ D	75006454-LSB	C	Stück	€ 80,20
			75006455	Adapter 16 x 15 ml Din + Blut, Typ D	75006455-LSB	C	Stück	€ 79,70
			75006456	Adapter 9 x 15 ml Konisch, Typ D	75006456-LSB	C	Stück	€ 77,10
			75006457	Adapter 6 x 25 ml Din, Typ D	75006457-LSB	C	Stück	€ 77,50
			75006459	Adapter 4 x 25/50 ml, Typ D	75006459-LSB	C	Stück	€ 75,50
			75006460	Adapter 3 x 50 ml Din, Typ D	75006460-LSB	C	Stück	€ 78,50
			75006461	Adapter 4 x 50 ml Konisch, Typ D	75006461-LSB	C	Stück	€ 80,30
			75006462	Adapter 1 x 100 ml Din, Typ D	75006462-LSB	C	Stück	€ 81,80
			75006463	Adapter 1 x 150/180 ml, Typ D	75006463-LSB	C	Stück	€ 76,50
			76006465	Adapter 1 x 250 ml, Typ D	76006465-LSB	C	Stück	€ 79,10
			76006466	Stützeinsatz F. Zyto-Zubehör, Typ D	76006466-LSB	C	Stück	€ 79,70
			76006467	Adapter F. Centri-Lab Typ A In Typ D	76006467-LSB	C	Stück	€ 78,50
			75006468	Adapter 24 x 15 ml Konisch, Typ D (!Passt Nur In Doublespin Becher 75006478!)	75006468-LSB	C	Stück	€ 83,90
			75006491	Adapter 4 x 45/50 ml, Typ D	75006491-LSB	C	Stück	€ 75,50
			75006492	Adapter 9 x 14/15 ml, Typ D	75006492-LSB	C	Stück	€ 78,50
	Gekühlte Highspeed-Tischzentrifugen Heraeus Biofuge Stratos
		Gekühlte Highspeed-Tischzentrifugen Heraeus Biofuge Stratos
			75005282	Biofuge Stratos, Gekühlte High-Speed Tischzentrifuge, 230V 50/60Hz , Ohne Zubehör	75005282-LSB	C	Stück	€ 11.020,00
		Biofuge Stratos Mikroliterrotoren und Zubehör
			75003332	Mikroliterrotor 24 x 1,5/2 ml, 17.000 U/Min, 28.110 x G	75003332-LSB	C	Stück	€ 951,00
			75003331	Mikroliterrotor 24 x 1,5 ml, 23.300 U/Min, 50.377 x G	75003331-LSB	C	Stück	€ 948,00
			76003250	Adaptersatz Mit 24 Reduzierhülsen Für 0,2 ml Pcr-Reaktionsgefässe	76003250-LSB	C	24/Pack	€ 31,50
			76003251	Adaptersatz Mit 24 Reduzierhülsen Für 0,4/0,25 ml Mikrolitergefässe	76003251-LSB	C	24/Pack	€ 31,50
			76003252	Adaptersatz Mit 24 Reduzierhülsen Für 0,5/0,6 ml Mikrolitergefässe	76003252-LSB	C	24/Pack	€ 31,50
		Biofuge Stratos Highconic-Rotor und Zubehör
			75003057	Festwinkelrotor 6 x 50 ml Highconic	75003057-LSB	C	Stück	€ 1.833,00
			76002905	Reduziereinsatz, Von 94 ml Auf 4 x 1,5 ml	76002905-LSB	A	Stück	€ 60,40
			75003091	Adapter Für 4 x 3,5 ml Gefässe	75003091-LSB	A	Stück	€ 56,10
			75003092	Adapter für 2 x 6.5ml Röhrchen	75003092-LSB	A	Stück	€ 56,70
			75003093	Reduziereinsatz, Von 94 ml Auf 2 x 12 ml	75003093-LSB	A	Stück	€ 58,60
			76002906	Reduziereinsatz, Von 94 ml Auf 1 x 16 ml	76002906-LSB	A	Stück	€ 60,90
			75003094	Adapter Von 94 ml Auf 1 x 38 ml	75003094-LSB	A	Stück	€ 54,10
			75003102	Reduziereinsatz, Von 94 ml Auf 1 x 50 ml	75003102-LSB	A	Stück	€ 56,60
			75003095	Adapter für 1 x 15 ml kon. Röhrchen	75003095-LSB	A	Stück	€ 56,70
			75003103	Adapter Für 1 x 50 ml Konische Gefässe (Falcon-Typ)	75003103-LSB	A	Stück	€ 59,50
			75003423	Ersatzdichtungsringe für 75003057 Rotordeckel, 2 Paare, inkl. Schmiermittel	75003423-LSB	A	2 Paar	€ 43,60
		Biofuge Stratos Festwinkelrotoren und Zubehör
			75003334	Festwinkelrotor 6 x 94 ml, 26°, 15.000 U/Min, 25.410 x G	75003334-LSB	C	Stück	€ 1.772,00
			76002905	Reduziereinsatz, Von 94 ml Auf 4 x 1,5 ml	76002905-LSB	A	Stück	€ 60,40
			75003091	Adapter Für 4 x 3,5 ml Gefässe	75003091-LSB	A	Stück	€ 56,10
			75003092	Adapter für 2 x 6.5ml Röhrchen	75003092-LSB	A	Stück	€ 56,70
			75003093	Reduziereinsatz, Von 94 ml Auf 2 x 12 ml	75003093-LSB	A	Stück	€ 58,60
			76002906	Reduziereinsatz, Von 94 ml Auf 1 x 16 ml	76002906-LSB	A	Stück	€ 60,90
			75003094	Adapter Von 94 ml Auf 1 x 38 ml	75003094-LSB	A	Stück	€ 54,10
			75003102	Reduziereinsatz, Von 94 ml Auf 1 x 50 ml	75003102-LSB	A	Stück	€ 56,60
			75003335	Festwinkelrotor 8 x 50 ml, 34°, 15.000 U/Min, 26.920 x G	75003335-LSB	C	Stück	€ 1.825,00
			76002902	Adapter Von 50 ml Auf 3 x 1,5 ml	76002902-LSB	C	Stück	€ 56,30
			76002903	Adapter Von 50 ml Auf 3 x 3,5 ml	76002903-LSB	C	Stück	€ 55,20
			75003097	Adapter Von 50 ml Auf 1 x 6,5 ml	75003097-LSB	C	Stück	€ 54,20
			75003098	Adapter Von 50 ml Auf 1 x 12 ml	75003098-LSB	C	Stück	€ 54,20
			76002904	Adapter Von 50 ml Auf 1 x 16 ml	76002904-LSB	C	Stück	€ 65,90
			75003099	Adapter Von 50 ml Auf 1 x 38 ml	75003099-LSB	C	Stück	€ 56,70
			75003336	Festwinkelrotor 16 x 16 ml, 23°, 17.000 U/Min, 31.660 x G	75003336-LSB	C	Stück	€ 1.830,00
			76002900	Adapter Von 16 ml Auf 1 x 1,5 ml	76002900-LSB	C	Stück	€ 59,50
			76002901	Adapter Von 16 ml Auf 1 x 3,5 ml	76002901-LSB	C	Stück	€ 57,40
			75003079	Adapter Von 16 ml Auf 1 x 6,5 ml	75003079-LSB	C	Stück	€ 55,20
			75002971	Gummiadapter Von 50 ml Auf 1 x 16 ml Corex-Glas (2 Stück)	75002971-LSB	C	2/Pack	€ 118,00
			75002972	Gummiadapter Von 50 ml Auf 1 x 30 ml Corex-Glas (2 Stück)	75002972-LSB	C	2/Pack	€ 121,00
			75002973	Gummiadapter Von 50 ml Auf 1 x 25 ml Corex-Glas (2 Stück)	75002973-LSB	C	2/Pack	€ 129,00
			75003404	Ersatz Dichtringe, 2 Paar, Inkl. Schmiermittel	75003404-LSB	C	2 Paar	€ 25,10
		Biofuge Stratos Trommelrotor und Zubehör
			75003044	Trommelrotor Zur Aufnahme Von 8 Auswechselb. Röhrchengestellen,13.000 U/Min, 16.438 x G	75003044-LSB	C	Stück	€ 1.069,00
			76001244	Röhrchengestell Für 10 x 1,5 / 2 ml Mikrolitergefässe	76001244-LSB	A	Stück	€ 15,30
			76001246	Röhrchengestell Für 8 x 0,3 ml Mikrokapillargefässe	76001246-LSB	A	Stück	€ 15,10
			76001247	Röhrchengestell Für 15 x 0,6 ml Mikrolitergefässe	76001247-LSB	A	Stück	€ 15,30
			76001248	Röhrchengestell Für 20 x 0,4/0,25 ml Mikrolitergefässe	76001248-LSB	A	Stück	€ 15,30
			75001498	Röhrchengestell Für 6 x 1,5/2 ml Mikrolitergefässe (60° Winkel)	75001498-LSB	A	Stück	€ 15,30
			76001499	Röhrchengestell Für 10 x 1,5 ml Mikrolitergefässe	76001499-LSB	A	Stück	€ 16,40
			76001587	PCR-Rack für 3 x 8er PCR-Strips (max. 4 Racks pro Trommelrotor)	76001587-LSB	A	Stück	€ 168,00
		Biofuge Stratos Ausschwingrotoren und Zubehör
			75003047	Ausschwingrotor 4 x 180 ml, 5.000 U/Min, 4.863 x G, Ohne Rundbecher	75003047-LSB	C	Stück	€ 601,00
			75008131	RUNDBECHER 180ML, F. ADAPTER TYP B (2ST)	75008131-LSB	A	Paar	€ 435,00
			75008172	Rundbecher 180 ml Für Centri-Lab Adapter Typ B	75008172-LSB	A	Stück	€ 234,00
			75008173	Aerosoldichte Kappe Für Rundbecher 75008172	75008173-LSB	A	Stück	€ 40,70
			75008169	AEROSOLDICHTE KAP F.RUNDBECHER8172(2ST)	75008169-LSB	A	Paar	€ 70,20
			75003048	Mikrotestplattenrotor Für 2 x 2 Mikrotestplatten, 3.000 U/Min, 1.370 x G	75003048-LSB	C	Stück	€ 956,00
		Centri-Lab Adapter für Rundbecher 75008172
			75008188	Centri-Lab Adapter Für 7 x 7 ml Blutentnahmegefässe, Grau	75008188-LSB	A	Stück	€ 53,40
			75008189	Centri-Lab Adapter Für 9 x 7 ml Din-Gefässe, Gelb	75008189-LSB	A	Stück	€ 52,40
			75008190	Centri-Lab Adapter Für 12 x 1,5/2 ml Mikrolitergefässe, Schwarz	75008190-LSB	A	Stück	€ 53,20
			75008181	Centri-Lab Adapter Für 1 x 100 ml Din-Gefässe, Blau	75008181-LSB	A	Stück	€ 53,50
			75008182	Centri-Lab Adapter Für 1 x 50 ml Din-Gefässe, Grün	75008182-LSB	A	Stück	€ 53,20
			75008183	Centri-Lab Adapter Für 1 x 50 ml Konische Gefässe(Falcon-Typ), Grün/Gelb	75008183-LSB	A	Stück	€ 54,30
			75008184	Centri-Lab Adapter Für 2 x 25 ml Din-Gefässe, Orange	75008184-LSB	A	Stück	€ 54,10
			75008185	Centri-Lab Adapter Für 4 x 15 ml Blutentnahmegefässe, Weiss	75008185-LSB	A	Stück	€ 53,40
			75008186	Centri-Lab Adapter Für 7 x 15 ml Din-Gefässe, Rot	75008186-LSB	A	Stück	€ 53,20
			75008187	Centri-Lab Adapter Für 3 x 15 ml Konische Gefässe (Falcon-Typ), Braun	75008187-LSB	A	Stück	€ 53,40
			75008195	Centri-Lab Adapter Für 2 x Us-Urinröhrchen 12 ml, Orange/Rot	75008195-LSB	A	Stück	€ 53,20
			75008196	Centri-Lab Adapter Für 1 x 25 ml Universal-Container, Grün	75008196-LSB	A	Stück	€ 53,50
			76003026	PP-Flasche 180 ml, Inkl. Schraubkappe (Passt Ohne Adapter In Rundbecher 75008172)	76003026-LSB	A	Stück	€ 29,40
		Sicherheitstrolley für Biofuge Stratos
			76000081	Trolley für Kühlzentrifugen - Ergonomisch (H/B/T 590 x 715 x 570 mm)	76000081-LSB	C	Stück	€ 1.506,00
			76000071	Trolley für Kühlzentrifugen - Untertisch (H/B/T 270 x 715 x 570 mm)	76000071-LSB	C	Stück	€ 1.302,00
		Durchflusszentrifuge Contifuge Stratos
			75005283	Contifuge Stratos 230V 50/60HZ	75005283-LSB	G	Stück	€ 13.189,00
		Rotoren und Zubehör für Durchflusszentrifuge Contifuge Stratos
			75003049	Durchflussrotor HCT 22.300, Titan, für 300 ml Sediment, 17.000 U/Min, 25.040 x G	75003049-LSB	G	Stück	€ 24.863,00
			75003054	Durchflussrotor HCA 10.300, Aluminium, für 300 ml Sediment, 10.000 U/Min, 8.665 x G	75003054-LSB	G	Stück	€ 14.300,00
			20210448	Schlauchpumpe zu Contifuge	20210448-LSB	G		€ 4.030,00
			75015339	Hochleistungseinsatz für Rotor HCT 22.300	75015339-LSB	G	Stück	€ 844,00
			76000083	Trolley für Contifuge Stratos, Nivellierbar (H/B/T 764 x 715 x 590 mm)	76000083-LSB	G	Stück	€ 2.361,00
	Heraeus Cell Washer
		Lavofuge 24
			75002307	Lavofuge 24 220V, 50Hz, inkl Rotor für 24 Röhrchen, 12 x 75 mm	75002307-LSB	G	Stück	€ 11.452,00
		Rotoren und Zubehör für Lavofuge 24
			75002364	Rotor für 24 Röhrchen, 10 x 75 mm	75002364-LSB	G	Stück	€ 1.357,00
			75002370	Rotor für 24 Röhrchen, 12 x 75 mm	75002370-LSB	G	Stück	€ 1.357,00
			75001096	Kunststoff-Rö, 12 x 75 mm, 250 Stück	75001096-LSB	B	250/Pack	€ 36,20
			75001097	Rö, 12 x 75 mm, 250 Stück	75001097-LSB	B	250/Pack	€ 73,20
			75002373	Adapter für 10 x 75 mm Röhrchen, 30 Stück/Pkg	75002373-LSB	C	30/Pack	€ 37,30
			75002371	Spül-Kit	75002371-LSB	G	Stück	€ 405,00
	Sorvall Cell Washer
		Sorvall CW2+ Cell Washer
			80300566	Sorvall CW2 Plus Blutzellen-Wasch-Zentrifuge, 120/240 V / 50/60 Hz	80300566-AVL	G	Stück	€ 8.608,00
	Heraeus Zubehör für abgekündigte Zentrifugen
		Zubehör für Biofuge Haemo
			75001067	Hämatokritrotor 24-Plätzig	75001067-LSB	A	Stück	€ 310,00
			75001236	Ablesevorrichtung Für Die Hämatokritbestimmung, Aufsteckbar	75001236-LSB	A	Stück	€ 413,00
			76000923	Hämatokrit Kapillaren, Heparinisiert, 100 Stück, 1,5 mm x 75 mm	76000923-OST	A	Stück	€ 10,00
			76000938	Hämatokrit Ableseharfe	76000938-OST	A	Stück	€ 10,00
			75000964	Kapillaren-Verschlussmasse F. Höchsttourigen Betrieb, Ausr. F. Ca. 500 Kapillaren	75000964-OST	C	Stück	€ 28,50
		Mikroliter Rotore und Zubehör für Heraeus Primo, Primo R
			75007592	Ausschwingrotor 12x1,5/2ml Mikrolitergefässe Für Primo R	75007592-LSB	A	Stück	€ 936,00
			75007593	Mikroliterrotor 24x1,5/2ml, Ohne Adaptersätze	75007593-LSB	A	Stück	€ 988,00
		Highconic Rotor und Zubehör für Heraeus Primo, Primo R
			75007588	Festwinkelrotor 6x50ml Highconic , 45° Inkl. 1 Satz Adapter Für 50 ml Falcon	75007588-LSB	A	Stück	€ 1.921,00
			76002905	Reduziereinsatz, Von 94 ml Auf 4 x 1,5 ml	76002905-LSB	A	Stück	€ 60,40
			75003091	Adapter Für 4 x 3,5 ml Gefässe	75003091-LSB	A	Stück	€ 56,10
			75003092	Adapter für 2 x 6.5ml Röhrchen	75003092-LSB	A	Stück	€ 56,70
			75003093	Reduziereinsatz, Von 94 ml Auf 2 x 12 ml	75003093-LSB	A	Stück	€ 58,60
			76002906	Reduziereinsatz, Von 94 ml Auf 1 x 16 ml	76002906-LSB	A	Stück	€ 60,90
			75003094	Adapter Von 94 ml Auf 1 x 38 ml	75003094-LSB	A	Stück	€ 54,10
			75003102	Reduziereinsatz, Von 94 ml Auf 1 x 50 ml	75003102-LSB	A	Stück	€ 56,60
			75003095	Adapter für 1 x 15 ml kon. Röhrchen	75003095-LSB	A	Stück	€ 56,70
			75003103	Adapter Für 1 x 50 ml Konische Gefässe (Falcon-Typ)	75003103-LSB	A	Stück	€ 59,50
			75003423	Ersatzdichtungsringe für 75003057 Rotordeckel, 2 Paare, inkl. Schmiermittel	75003423-LSB	A	2 Paar	€ 43,60
		Ausschwingrotor und Zubehör für Heraeus Primo, Primo R
			75007591	Ausschwingrotor 4 x 100ml Ohne Rundbecher	75007591-LSB	A	Stück	€ 512,00
			75007555	Rundbecher 100ml Für Din-, Falcon- Und Blutentnahmegefässe	75007555-LSB	A	Stück	€ 175,00
			75007598	Aerosoldichte Kappe Für Rundbecher 75007555	75007598-LSB	A	Stück	€ 33,50
		Adapter für Rundbecher 75007555
			75007545	Adapter Für 5 x 7 ml Din-Gefässe	75007545-LSB	A	Stück	€ 41,20
			75007546	Adapter Für 3 x 7ml Blutentnahmegefässe	75007546-LSB	A	Stück	€ 41,50
			75003598	Adapter 4x10 ml Blutentnahmegefäße 1 Stück	75003598-LSB	A	Stück	€ 59,60
			75007547	Adapter Für 10 x 1,5/2 ml Mikrolitergefässe	75007547-LSB	A	Stück	€ 70,20
			76003266	Satz Abstandsstücke (8 Stück) Für Kurze Gefässe In Adapter 75007545 Und -7546	76003266-LSB	A	Stück	€ 16,50
			75007542	Adapter Für 1 x 50 ml Din-Gefässe	75007542-LSB	A	Stück	€ 43,30
			75007543	Adapter Für 1 x 25 ml Din-Gefässe	75007543-LSB	A	Stück	€ 42,50
			75007544	Adapter Für 3 x 15 ml Din / Blutentnahmegefässe	75007544-LSB	A	Stück	€ 42,40
			75007556	Adapter Für 1 x 50 ml Konische Gefässe	75007556-LSB	A	Stück	€ 42,30
			75007557	Adapter Für 1 x 15 ml Konische Gefässe	75007557-LSB	A	Stück	€ 40,10
		Trommelrotor und Zubehör für Heraeus Primo, Primo R
			75007595	Trommelrotor Zur Aufnahme Von 8 Auswechselbaren Röhrchengestellen	75007595-LSB	A	Stück	€ 1.300,00
			76001244	Röhrchengestell Für 10 x 1,5 / 2 ml Mikrolitergefässe	76001244-LSB	A	Stück	€ 15,30
			76001246	Röhrchengestell Für 8 x 0,3 ml Mikrokapillargefässe	76001246-LSB	A	Stück	€ 15,10
			76001247	Röhrchengestell Für 15 x 0,6 ml Mikrolitergefässe	76001247-LSB	A	Stück	€ 15,30
			76001248	Röhrchengestell Für 20 x 0,4/0,25 ml Mikrolitergefässe	76001248-LSB	A	Stück	€ 15,30
			75001498	Röhrchengestell Für 6 x 1,5/2 ml Mikrolitergefässe (60° Winkel)	75001498-LSB	A	Stück	€ 15,30
			76001499	Röhrchengestell Für 10 x 1,5 ml Mikrolitergefässe	76001499-LSB	A	Stück	€ 16,40
			76001587	PCR-Rack für 3 x 8er PCR-Strips (max. 4 Racks pro Trommelrotor)	76001587-LSB	A	Stück	€ 168,00
		Universalzentrifugen Heraeus Megafuge 1.0 und 1.0R
			75002704	Ausschwingrotor 4 x 400 ml	75002704-LSB	C	Stück	€ 1.090,00
			75007503	RUNDBECHER 400ML F. ADAPTER TYP E (2ST)	75007503-LSB	C	Paar	€ 469,00
			75007504	RUNDBECHER 400ML F. ADAPTER TYP E (4ST)	75007504-LSB	C	4/Pack	€ 948,00
			75007570	Rundbecher 400 ml F. Adapter Typ E	75007570-LSB	C	Stück	€ 236,00
			75007584	Aerosoldichte Kappe F. Rundbecher 7570	75007584-LSB	C	Stück	€ 53,20
			75008030	Rechteckbecher M. Kappe, F. Adap. Typ A	75008030-LSB	C	Stück	€ 558,00
			75002252	Rechteckbecher 150 ml F. Adapter Typ A	75002252-LSB	C	Stück	€ 247,00
			75006447	Mikrotestplattenschaukel	75006447-LSB	C	Stück	€ 341,00
			75008022	RECHTECKBECHER AERO.DICHT,F.TYP A(2ST)	75008022-LSB	C	Paar	€ 858,00
			75008023	RECHTECKBECHER AERO.DICHT,F.TYP A(4ST)	75008023-LSB	C	4/Pack	€ 1.709,00
			75002225	RECHTECK BECHER F. ADAPTER TYP A (4ST)	75002225-LSB	C	4/Pack	€ 668,00
			75006411	MIKROTESTPLATTENSCHAUKEL (2ST)	75006411-LSB	C	Paar	€ 634,00
		Festwinkelrotor und Zubehör nur für Megafuge 1.0R
			75003041	Mikroliterrotor Alu/Hermetik 18x1,5/2ml	75003041-LSB	C	Stück	€ 788,00
		Sicherheitstrolley für Megafuge 1.0, 1.0R
			76000080	Trolley F. Zentrifugen - Ergonomisch	76000080-LSB	C	Stück	€ 1.337,00
			76000070	Trolley F. Zentrifugen - Untertisch	76000070-LSB	C	Stück	€ 1.200,00
			76000081	Trolley für Kühlzentrifugen - Ergonomisch (H/B/T 590 x 715 x 570 mm)	76000081-LSB	C	Stück	€ 1.506,00
			76000071	Trolley für Kühlzentrifugen - Untertisch (H/B/T 270 x 715 x 570 mm)	76000071-LSB	C	Stück	€ 1.302,00
		Ausschwingrotoren und Träger für Multifuge 1S, 1S-R, 1L, 1L-R
			75002000	Ausschwingrotor, 4 x 400 ml, Ohne Trägerbecher	75002000-LSB	C	Stück	€ 1.189,00
			75002025	RUNDBECHER 400 ML F. TTH 400 (2St)	75002025-LSB	C	Paar	€ 505,00
			75002026	RUNDBECHER 400 ML F. TTH 400 (4ST)	75002026-LSB	C	4/Pack	€ 1.004,00
			75002002	Rundbecher (400ml), Für Adapter Typ E, Inkl. Flasche 75007583	75002002-LSB	C	Stück	€ 269,00
			75002004	Aerosoldichte Kappen, Für Rundbecher 75002002, 2 Stück, Inkl. Fett	75002004-LSB	C	Paar	€ 114,00
			75002009	Ersatz Dichtringe, Für Aerosolkappe 75002004	75002009-LSB	C	Stück	auf Anfrage
			75002017	RECHTECKBECHER F. TTH 400 (2ST)	75002017-LSB	C	Paar	€ 547,00
			75002029	RECHTECKBECHER F. TTH 400 (4St)	75002029-LSB	C	4/Pack	€ 1.094,00
			75002001	Rechteckbecher, 150 ml, Für Centri-Lab Adapter Typ A&Aplus	75002001-LSB	C	Stück	€ 364,00
			75002003	Aerosoldichte Kappen, Für Rechteckbecher 75002001, 2 Stück, Inkl. Fett	75002003-LSB	C	Paar	€ 142,00
			75002008	Ersatz Dichtringe, Für Aerosolkappe 75002003 (Set)	75002008-LSB	C	Stück	€ 27,60
			75002055	VIELFACHTRÄGER 14x15ML MULTI 1 (2ST)	75002055-LSB	C	Paar	€ 613,00
			75002056	VIELFACHTRÄGER 5x50ML MULTI 1 (2ST)	75002056-LSB	C	Paar	€ 613,00
			75002027	Vielfachträger 14 x 15 ml	75002027-LSB	C	Stück	€ 331,00
			75002028	Vielfachträger 5 x 50 ml	75002028-LSB	C	Stück	€ 331,00
			75002020	Centri-Lab Adapter, 8x15 ml Typ Falcon-Tubes (Adapter Typ Aplus)	75002020-LSB	C	Stück	€ 96,60
			75002021	Centri-Lab Adapter, 12x15 ml Din&Blutentnahmegefäße (Adapter Typ Aplus)	75002021-LSB	C	Stück	€ 95,50
			75002022	Centri-Lab Adapter, 14x7 ml Blutentnahmegefäße (Adapter Typ Aplus)	75002022-LSB	C	Stück	€ 98,90
			75002005	Bioshield 600, 4 x 180 ml, Aerosoldicht	75002005-LSB	C	Stück	€ 2.387,00
			75002007	Ersatzdichtungen, Für Bioshield 600	75002007-LSB	C	Stück	€ 28,30
			75002010	Mikrotestplatten-Rotor Mp 3300, Für 2 x 4 Mikrotest- Oder 2 x 1 Deepwellplatten	75002010-LSB	C	Stück	€ 2.069,00
			75002011	Aerosolkappe, Für Mp 3300, (2 Stück)	75002011-LSB	C	Paar	€ 134,00
			75002013	Metallträger, Für Mikrotest-&Deepwellplatten (2 Stück)	75002013-LSB	C	Stück	€ 90,20
		Festwinkel und Mikroliterrotoren für Multifuge 1S-R, 1L-R
			75003348	Mikroliterrotor, 48 x 1,5/2 ml, Ohne Adaptersätze	75003348-LSB	C	Stück	€ 1.116,00
			75002006	FA 12.94 Highconic, Festwinkelrotor 45°, 6 x 94 ml und 12 x 16 ml	75002006-LSB	C	Stück	€ 1.825,00
			75003058	Ersatzdichtringe, Für Rotor 75002006	75003058-LSB	C	Stück	€ 42,80
			75003095	Adapter für 1 x 15 ml kon. Röhrchen	75003095-LSB	A	Stück	€ 56,70
			75003103	Adapter Für 1 x 50 ml Konische Gefässe (Falcon-Typ)	75003103-LSB	A	Stück	€ 59,50
			76002905	Reduziereinsatz, Von 94 ml Auf 4 x 1,5 ml	76002905-LSB	A	Stück	€ 60,40
			75003091	Adapter Für 4 x 3,5 ml Gefässe	75003091-LSB	A	Stück	€ 56,10
			75003092	Adapter für 2 x 6.5ml Röhrchen	75003092-LSB	A	Stück	€ 56,70
			75003093	Reduziereinsatz, Von 94 ml Auf 2 x 12 ml	75003093-LSB	A	Stück	€ 58,60
			76002906	Reduziereinsatz, Von 94 ml Auf 1 x 16 ml	76002906-LSB	A	Stück	€ 60,90
			75003094	Adapter Von 94 ml Auf 1 x 38 ml	75003094-LSB	A	Stück	€ 54,10
			75003102	Reduziereinsatz, Von 94 ml Auf 1 x 50 ml	75003102-LSB	A	Stück	€ 56,60
		Adapter, 16ml
			75003763	Reduziereinsatz, Für 10 ml Vacutainer (16x100mm) (Ve=12)	75003763-LSB	A	Stück	€ 21,80
			76003225	Reduziereinsatz, Für 7 ml Vacutainer (13x100Mm) (Ve=12)	76003225-LSB	A	12/Pack	€ 87,10
			76003226	Reduziereinsatz, Für 5 ml Vacutainer (13x75Mm) (Ve=12)	76003226-LSB	A	12/Pack	auf Anfrage
		Ausschwingrotoren und Träger für Multifuge 3L, 3L-R, 3S, 3S-R
			75006401	RUNDBECHER 750ML,F. ADAPTER TYP C (2ST)	75006401-LSB	C	Paar	€ 549,00
			75006402	RUNDBECHER 750ML,F. ADAPTER TYP C (4ST)	75006402-LSB	C	4/Pack	€ 1.110,00
			75006441	Rundbecher 750 ml, F. Adapter Typ C	75006441-LSB	C	Stück	€ 287,00
			75006421	Aerosoldichte Schraubkappe F. Rundbecher 750 / 1000 ml (Ve=2)	75006421-LSB	C	2/Pack	€ 118,00
			75006443	Fl, Pp, 750 ml, M. Schraubver.	75006443-LSB	C	Stück	€ 73,40
			75006444	Highplaterotor F Deepwell/RNA/DNA Platten	75006444-LSB	C	Stück	€ 2.631,00
			75006445	Ausschwingrotor TTH-750, 4 x 750 ml	75006445-LSB	C	Stück	€ 1.225,00
			75006403	RECHTECKBECHER 250 ML,F. ADAPTER D (2ST)	75006403-LSB	C	Paar	€ 620,00
			75006404	RECHTECKBECHER 250 ML,F. ADAPTER D (4ST)	75006404-LSB	C	4/Pack	€ 1.241,00
			75006446	Rechteckbecher 250 ml, F. Adapter Typ D	75006446-LSB	C	Stück	€ 328,00
			75006405	MIKROTESTPLATTENTRAEGER F.4MICROPL(2ST)	75006405-LSB	C	Paar	€ 743,00
			75006449	Mikrotestplattenträger F. 4 Mikroplatten	75006449-LSB	C	Stück	€ 369,00
			75006451	Zellkulturflaschenträger	75006451-LSB	C	Stück	€ 369,00
			75006435	Bioshield Rotor 4 x 250 ml, Aerosoldicht	75006435-LSB	C	Stück	€ 2.397,00
			75006407	VIELFACHTRAEGER 25x5/7ML BLUT (2ST)	75006407-LSB	C	Paar	€ 793,00
			75006408	VIELFACHTRAEGER 20x10/15ML BLUT (2ST)	75006408-LSB	C	4/Pack	€ 1.581,00
			75006470	Vielfachträger 25 x 5/7 ml Blut	75006470-LSB	C	Stück	€ 391,00
			75006471	Vielfachträger 20 x 10/15 ml Blut	75006471-LSB	C	Stück	€ 397,00
			75002024	Vielfachträger 7 x 50 ml Kon. Gefässe	75002024-LSB	C	Stück	€ 343,00
			75002023	Vielfachträger 17 x 15 ml Kon. Gefässe	75002023-LSB	C	Stück	€ 355,00
			75002058	VIELFACHTRÄGER 7x50 ML KONISCHE GEF(2ST)	75002058-LSB	C	Paar	€ 331,00
			75002057	VIELFACHTRÄGER 17x15ML KONISCHE (2ST)	75002057-LSB	C	4/Pack	€ 657,00
			75006497	Zellkulturbecher, Max. 250 ml	75006497-LSB	C	Stück	€ 412,00
			75006409	ZELLKULTURBECHER, MAX. 250ML (2ST)	75006409-LSB	C	Paar	€ 755,00
			75008383	T-75 Zellkulturflaschenadapter (Ve=2)	75008383-LSB	C	Paar	€ 496,00
			75008384	T-25 Zellkulturflaschenadapter (Ve=2)	75008384-LSB	C	Paar	€ 498,00
			75006434	Rotorkreuz ohne Becher (ohne Werkzeug)	75006434-LSB	C	Stück	€ 1.719,00
			75006484	Metallgriff für Mikrotiterplatten	75006484-LSB	C	Stück	€ 119,00
			76006467	Adapter F. Centri-Lab Typ A In Typ D	76006467-LSB	C	Stück	€ 78,50
			75006496	Kunststoffeinsatz Xl, Set A 2 Stück	75006496-LSB	C	2/Pack	€ 155,00
			75006516	F15-8x50c	75006516-AVL	C	Stück	€ 1.703,00
			75006517	F14-6x250LE	75006517-AVL	C	Stück	€ 3.109,00
			75006526	F13-14x50c	75006526-AVL	C	Stück	€ 3.109,00
			75006527	F21-48x1,5/2,0ml	75006527-AVL	C	Stück	€ 1.782,00
		Mikroliterrotoren und Zubehör für Multifuge 3SR / 3LR
			75003332	Mikroliterrotor 24 x 1,5/2 ml, 17.000 U/Min, 28.110 x G	75003332-LSB	C	Stück	€ 951,00
		Highconic Rotor und Zubehör für Multifuge 3S, 3SR, 3L, 3LR
			75003057	Festwinkelrotor 6 x 50 ml Highconic	75003057-LSB	C	Stück	€ 1.833,00
			76002905	Reduziereinsatz, Von 94 ml Auf 4 x 1,5 ml	76002905-LSB	A	Stück	€ 60,40
			75003091	Adapter Für 4 x 3,5 ml Gefässe	75003091-LSB	A	Stück	€ 56,10
			75003092	Adapter für 2 x 6.5ml Röhrchen	75003092-LSB	A	Stück	€ 56,70
			75003093	Reduziereinsatz, Von 94 ml Auf 2 x 12 ml	75003093-LSB	A	Stück	€ 58,60
			75003094	Adapter Von 94 ml Auf 1 x 38 ml	75003094-LSB	A	Stück	€ 54,10
			75003095	Adapter für 1 x 15 ml kon. Röhrchen	75003095-LSB	A	Stück	€ 56,70
			75003103	Adapter Für 1 x 50 ml Konische Gefässe (Falcon-Typ)	75003103-LSB	A	Stück	€ 59,50
			76002906	Reduziereinsatz, Von 94 ml Auf 1 x 16 ml	76002906-LSB	A	Stück	€ 60,90
			75003102	Reduziereinsatz, Von 94 ml Auf 1 x 50 ml	75003102-LSB	A	Stück	€ 56,60
			75003334	Festwinkelrotor 6 x 94 ml, 26°, 15.000 U/Min, 25.410 x G	75003334-LSB	C	Stück	€ 1.772,00
			75003423	Ersatzdichtungsringe für 75003057 Rotordeckel, 2 Paare, inkl. Schmiermittel	75003423-LSB	A	2 Paar	€ 43,60
			11210826	Adapter 7 x 50 ml konisch Typ C	11210826-OST	C	4/Pack	€ 362,00
		CL2 Tischzentrifuge
		Rotor und Zubehör für CL2
			002360F	4-Platz Aerocarrier Trunnion Rotor - CL2	002360F-AVL	A	Stück	€ 911,00
			02091SF	Sealed Aerocarrier 1x50 ml Falcon/Corning	02091SF-AVL	A	Paar	€ 198,00
			02092SF	Sealed Aerocarrier 2x15 ml Falcon/Corning konisch	02092SF-AVL	A	Paar	€ 190,00
			02093SF	Sealed Aerocarrier 4x7-10 ml (13x100,16x100mm)	02093SF-AVL	C	Paar	€ 199,00
			02094SF	Sealed Aerocarrier 7x5-7 ml (13x75,16x75mm)	02094SF-AVL	A	Paar	€ 199,00
			02095SF	Sealed Aerocarrier 9x3-5 ml (10-12x75mm)	02095SF-AVL	C	Paar	€ 197,00
			02096SF	Sealed Aerocarrier 10x1.5 ml Mikroröhrchen	02096SF-AVL	A	Paar	€ 198,00
			521510F	215 Rotor System mit 325/320/315 4x50 ml Falcon/Corning	521510F-AVL	A	Stück	€ 1.018,00
			521520F	215 Rotor System mit 326/320/315 8x50 ml Falcon/Corning	521520F-AVL	A	Stück	€ 1.323,00
			523670F	236 Rotor System mit 2092S/2091S 8x15 / 4x50ml Falcon/Corning Sealed	523670F-AVL	A	Stück	€ 902,00
			523680F	236 Rotor System mit 2093S/2094S (13-16x75-100mm) Sealed	523680F-AVL	A	Stück	€ 1.382,00
			522120F	221 Rotor System mit 303/668 6x15 ml Falcon/Corning	522120F-AVL	A	Stück	€ 729,00
			00804SF	4x50 ml Angle Rotor mit 323 Sealed Bechern	00804SF-AVL	A	Stück	€ 1.101,00
			580120F	801 Rotor System mit 305/315 6x50 ml Falcon/Corning	580120F-AVL	A	Stück	€ 1.018,00
			580920F	809 Rotor System mit 302/668 12x15 ml Falcon/Corning	580920F-AVL	A	Stück	€ 1.300,00
			002150F	4-Place Trunnion Rotor	002150F-AVL	A	Stück	€ 636,00
		Thermo Scientific CL10 Tischzentrifuge
		O-G26/1 Rotor und Zubehör
			11210014	O-G26/1 Rotor inkl 4 Becher 4x135 ml	11210014-LSB	A	Stück	€ 810,00
			11210664	Aerosoldichte Deckel f O-G26 Becher	11210664-OST	A	4/Pack	€ 193,00
			11210665	Adapter 1 x 110/100 ml	11210665-OST	A	4/Pack	€ 157,00
			11210666	Adapter 1 x 30/25 ml	11210666-OST	A	4/Pack	€ 153,00
			11210667	Adapter 1 x 65/50 ml	11210667-OST	A	4/Pack	€ 158,00
			11210668	Adapter 7 x 3 ml	11210668-OST	A	4/Pack	€ 157,00
			11210669	Adapter 7 x 8 ml	11210669-OST	A	4/Pack	€ 153,00
			11210670	Adapter 3 x 16/15 ml	11210670-OST	A	4/Pack	€ 156,00
			11210671	Adapter 1 x 30 ml	11210671-OST	A	4/Pack	€ 155,00
			11210672	Adapter 1 x 25 ml	11210672-OST	A	4/Pack	€ 154,00
			11210673	Adapter 7 x 5 ml	11210673-OST	A	4/Pack	€ 153,00
			11210674	Adapter 1 x 50 ml	11210674-OST	A	4/Pack	€ 157,00
			11210675	Adapter 1 x 50 ml con	11210675-OST	A	4/Pack	€ 154,00
			11210676	Adapter 1 x 15 ml con	11210676-OST	A	4/Pack	€ 155,00
			11210677	Adapter 1 x 94/85/80 ml	11210677-OST	A	4/Pack	€ 153,00
			11210678	Adapter 3 x 13,5/10 ml	11210678-OST	A	4/Pack	€ 154,00
			11210679	Adapter 1 x 15 ml Urine	11210679-OST	A	4/Pack	€ 157,00
			11210680	Adapter 3 x 15/10 ml	11210680-OST	A	4/Pack	€ 154,00
			11210682	Adapter 4 x 5/7 ml vac	11210682-OST	A	4/Pack	€ 200,00
			11210683	Adapter für 30x115 mm Röhrchen	11210683-OST	A	4/Pack	€ 153,00
			11210684	Adapter 1 x 100 ml	11210684-OST	A	4/Pack	€ 158,00
			11210685	Adapter 5 x 2/1,5 ml	11210685-OST	A	4/Pack	€ 156,00
			11210021	O-G26 Rotorkreuz ohne Becher	11210021-LSB	A	Stück	€ 165,00
			11210331	Becher 135 ml für O-G26/1	11210331-LSB	A	4/Pack	€ 477,00
		O-G26/2 Rotor und Zubehör
			11210015	O-G26/2 Rotor inkl. 4 Becher	11210015-LSB	A	Stück	€ 672,00
			11172402	Adapter 1 x 5 ml	11172402-OST	A	Stück	€ 10,70
			11172287	Adapter 1 x 3 ml	11172287-OST	A	Stück	€ 118,00
			11172288	Adapter 1 x 1,5/2 ml	11172288-OST	A	Stück	€ 25,30
			11172595	Adapter 1 X 5 ml Hemogard	11172595-OST	A	Stück	€ 18,90
			11172596	Adapter 1 X 7 ml Vacutainer	11172596-OST	A	Stück	€ 11,80
			11203666	Adapter für Festwinkelrotor AC15.4, 1 x 13,5 ml	11203666-OST	A	Stück	€ 12,00
			11210883	Ersatz-Becher 15 ml	11210883-OST	A	8/Pack	€ 63,00
		O-G26/3 Rotor und Zubehör
			11210016	O-G26/3 Rotor inkl. 4 Becher	11210016-LSB	A	Stück	€ 799,00
			11172402	Adapter 1 x 5 ml	11172402-OST	A	Stück	€ 10,70
			11172287	Adapter 1 x 3 ml	11172287-OST	A	Stück	€ 118,00
			11172288	Adapter 1 x 1,5/2 ml	11172288-OST	A	Stück	€ 25,30
			11172595	Adapter 1 X 5 ml Hemogard	11172595-OST	A	Stück	€ 18,90
			11172596	Adapter 1 X 7 ml Vacutainer	11172596-OST	A	Stück	€ 11,80
			11203666	Adapter für Festwinkelrotor AC15.4, 1 x 13,5 ml	11203666-OST	A	Stück	€ 12,00
			11210345	Ersatz aerosoldichte Becher (4/Pkg)	11210345-OST	A	4/Pack	€ 165,00
			11203724	Aerosoldichter Deckel für Becher 6674	11203724-OST	A	Stück	€ 12,10
			11203722	Becher aerosoldicht 15 ml	11203722-OST	A	Stück	€ 36,70
		F-G1 Rotor und Zubehör
			11210018	F-G1 Rotor 6 x 50 ml konisch, inkl. 6 Becher	11210018-JOA	A	Stück	€ 914,00
			11210527	Adapter 1 x 16/15 ml	11210527-OST	A	6/Pack	€ 216,00
			11210532	Adapter 1 x 15 ml konisch	11210532-OST	A	6/Pack	€ 256,00
			11210537	Adapter 1 x 10 ml	11210537-OST	A	6/Pack	€ 253,00
			11210542	Adapter 1 x 2,0/1,5 ml	11210542-OST	A	6/Pack	€ 253,00
			11210577	Adapter 1 x 50 ml rund (6er Satz)	11210577-OST	A	6/Pack	€ 217,00
		F-G3 Rotor und Zubehör
			11210019	F-G3 Rotor inkl. 24 Becher	11210019-LSB	A	Stück	€ 492,00
			11172402	Adapter 1 x 5 ml	11172402-OST	A	Stück	€ 10,70
			11172287	Adapter 1 x 3 ml	11172287-OST	A	Stück	€ 118,00
			11172288	Adapter 1 x 1,5/2 ml	11172288-OST	A	Stück	€ 25,30
			11172595	Adapter 1 X 5 ml Hemogard	11172595-OST	A	Stück	€ 18,90
			11172596	Adapter 1 X 7 ml Vacutainer	11172596-OST	A	Stück	€ 11,80
			11203666	Adapter für Festwinkelrotor AC15.4, 1 x 13,5 ml	11203666-OST	A	Stück	€ 12,00
		A-G20 Rotor und Zubehör
			11210891	A-G20 Rotor 20 x 2 ml	11210891-JOA	A	Stück	€ 367,00
			41174928	Adapter für FIBERLite Mikroröhrchenrotor, 1 x 0,5 / 0,8 ml (24er Satz)	41174928-OST	A	20/Pack	€ 97,60
			41174938	Adapter für FIBERLite Mikroröhrchenrotor, 1 x 0,5 ml (24er Satz)	41174938-OST	A	20/Pack	€ 101,00
			11174631	Adaptersatz (24 Stück) 1 x 0,2 ml PCR für FIBERLite Mikroröhrchenrotor	11174631-OST	A	20/Pack	€ 297,00

## Standzentrifugen
x	x	x	Bestell-Nr.	Beschreibung	Product Key	Rabattcode	Menge	Euros Jan 2014
Zentrifugen: Standzentrifugen
	Großvolumige Heraeus und Sorvall Zentrifugen
		Großvolumige Kühlzentrifugen Heraeus Multifuge 4KR, Sorvall RC-4 und Cyrofuge 5500i
			75004461	Multifuge 4KR, 230V, 50Hz	75004461-LSB	C	Stück	€ 13.670,00
			75004473	RC-4, 230 V, 50 Hz	75004473-LSB	G	Stück	€ 15.420,00
			75004471	Cryofuge 5500i, 230V, 50Hz	75004471-LSB	G	Stück	€ 15.486,00
			75004478	Heraeus Cryofuge 5500i GMP, Wasserkühlung, 230 V/50 Hz /single phase	75004478-LSB	G	Stück	€ 16.450,00
		Ausschwingrotoren und Träger für Multifuge 4 KR, RC-4 und Cryofuge 5500i
			75006475	LH-4000 Rotor, 4x1000ml	75006475-LSB	C	Stück	€ 1.966,00
			75006412	RUNDBECHER 1000 ML, F. ADAP.TYP C(2ST)	75006412-LSB	C	Paar	€ 913,00
			75006413	RUNDBECHER 1000 ML, F. ADAP.TYP C(4ST)	75006413-LSB	C	4/Pack	€ 1.825,00
			75006477	Rundbecher 1000 ml, F. Adapter Typ C	75006477-LSB	C	Stück	€ 475,00
			75006421	Aerosoldichte Schraubkappe F. Rundbecher 750 / 1000 ml (Ve=2)	75006421-LSB	C	2/Pack	€ 118,00
			75006425	DOUBLESPIN BECHER, F.2 ADAP.TYP D(2ST)	75006425-LSB	C	Paar	€ 936,00
			75006426	DOUBLESPIN BECHER, F.2 ADAP.TYP D(4ST)	75006426-LSB	C	4/Pack	€ 1.865,00
			75006414	MIKROTESTPl.ADAPTER IN DOUBLE SPIN(2ST)	75006414-LSB	C	Paar	€ 190,00
			75006478	Doppelrechteckbecher Für 2 Centri-Lab Adadpter Typ D Oder 8 Mikrotestplatten	75006478-LSB	C	Stück	€ 478,00
			75006486	Mikrotestplatten Adapter In Doublespin	75006486-LSB	C	Stück	€ 104,00
			75006476	Windkesselrotor Lh-4000W, 4x1000ml	75006476-LSB	C	Stück	€ 6.958,00
			75006427	DOPPEL-BLUTBEUTELBECHER (2ST)	75006427-LSB	C	Paar	€ 3.365,00
			75006430	DOPPEL-BLUTBEUTELBECHER (4ST)	75006430-LSB	C	4/Pack	€ 6.644,00
			75006436	Doppel-Blutbeutelbecher	75006436-LSB	C	Stück	€ 1.866,00
			75006485	Kunststoffeinsatz M, Rund, Set A 2	75006485-LSB	C	2/Pack	€ 253,00
			75006480	Diagnostik Rack Rotor	75006480-LSB	C	Stück	€ 6.058,00
			75006416	Adaptersatz F. Hitachi Racks In 75006480	75006416-LSB	C	Stück	€ 260,00
			75006417	Adaptersatz F. Olympus Racks In 75006480	75006417-LSB	C	Stück	€ 264,00
			75006418	Adaptersatz F. Sysmex Racks In 75006480	75006418-LSB	C	Stück	€ 259,00
			75006419	Adaptersatz F. Dade Behring Racks In 6480	75006419-LSB	C	Stück	€ 259,00
			75006468	Adapter 24 x 15 ml Konisch, Typ D (!Passt Nur In Doublespin Becher 75006478!)	75006468-LSB	C	Stück	€ 83,90
			76006466	Stützeinsatz F. Zyto-Zubehör, Typ D	76006466-LSB	C	Stück	€ 79,70
		Festwinkelrotoren für Multifuge 4 KR, RC-4 und Cryofuge 5500i
			75003057	Festwinkelrotor 6 x 50 ml Highconic	75003057-LSB	C	Stück	€ 1.833,00
		Rotoren und Träger für Multifuge 4KR, RC-4 und Cryofuge 5500i
			75006435	Bioshield Rotor 4 x 250 ml, Aerosoldicht	75006435-LSB	C	Stück	€ 2.397,00
			75006444	Highplaterotor F Deepwell/RNA/DNA Platten	75006444-LSB	C	Stück	€ 2.631,00
			76007677	Kunststoffeinsatz - Xxl, 6 Paar, Für Doppelblutbeutelbecher 75007617	76007677-LSB	G	6/Pack	€ 469,00
			76007657	Kunststoffeinsatz - Xl, 6 Paar, Für Doppelblutbeutelbecher 75007617	76007657-LSB	G	6/Pack	€ 436,00
			76007647	Kunststoffeinsatz - L, 6 Paar, Für Doppelblutbeutelbecher 75007617	76007647-LSB	G	6/Pack	€ 461,00
			76007667	Kunststoffeinsatz - M, 6 Paar, Für Doppelblutbeutelbecher 75007617	76007667-LSB	G	6/Pack	€ 441,00
			75007668	Tariergewicht, Tarierbereich 320 - 1990 Gramm, Für Becher 75007617	75007668-LSB	G	Stück	€ 439,00
			75007645	Tariergewichte, 1 Satz, Für Becher 76007647, 76007667, 76007657	75007645-LSB	G	Stück	€ 97,60
			75006479	Aerosoldichte Kappe F. 75006478 (Ve=2)	75006479-LSB	C	Stück	€ 158,00
		Großvolumige Kühlzentrifugen Heraeus Cyrofuge 6000i, 6000i GMP, 8500i GMP
			75007520	Cryofuge 6000i 400V 3 Ph, N, 50 Hz, inkl. Windkesselrotor 75006606	75007520-LSB	G	Stück	€ 33.373,00
			75007521	Cryofuge 6000i 230V, 3 Ph, 50/60 Hz, inkl. Windkesselrotor 75006606	75007521-LSB	G	Stück	€ 33.466,00
			75007526	Cryofuge 6000i, 230V, 1 Ph, 50 Hz, inkl. Windkesselrotor 75006606	75007526-LSB	G	Stück	€ 33.224,00
			75007550	Cryofuge 8500i, 400V, 3Ph ,N, 50Hz, inkl. Windkesselrotor	75007550-LSB	G	Stück	€ 36.657,00
			75007561	Cryofuge 8500i GMP,400V, 3Ph, N, 50Hz, inkl. Windkesselrotor, int. Kälteanlage, Wasseranschl. hinten	75007561-LSB	G	Stück	€ 43.415,00
			75007562	Cryofuge 6000i GMP, 400V, 3Ph, N, 50Hz, inkl. Windkesselrotor, int. Kälteanlage, Wasseranschl. hinten	75007562-LSB	G	Stück	€ 39.618,00
			75007566	Cryofuge 6000i GMP,400V, 3Ph ,N, 50Hz, inkl. Windkesselrotor, für externe Kälteanlage	75007566-LSB	G	Stück	€ 36.103,00
		Zubehör für Cyrofuge 6000i und 8500i
			75006606	Windkesselrotor, 6 x 1000 ml Mit Deckel 75007614, Ohne Trägerbecher	75006606-LSB	G	Stück	€ 7.499,00
			75007617	Doppel-Blutbeutelbecher, Mit Mittelsteg,Optional 4 Kunststoffeinsätze Erhältlich	75007617-LSB	G	Stück	€ 1.887,00
			75008165	Rundbecher, 1000 ml, Für 1 Adapter Typ C, Inkl. Flasche 75006613	75008165-LSB	C	Stück	€ 525,00
			76008078	Doppelrechteckbecher F. 2 Adapter Typ A	76008078-LSB	C	Stück	€ 461,00
			76002261	Adapter 6 x 50 ml Konisch In 76008078	76002261-LSB	C	Stück	€ 196,00
			75008081	Aerosoldichte Kappe f Rundbecher	75008081-LSB	G	Stück	€ 96,10
			75005759	Tarierplatten	75005759-LSB	G	4/Pack	€ 44,00
		GMP-konformes Zentrifugen-Datendokumentationssystem Heranet für Cryofuge 6000i und 8500i
			75007535	Heranet/Centri-Log Basiskit Für PC Leitstation 2	75007535-LSB	G	Stück	€ 3.236,00
			75007802	Heranet/Centri-Log Kit mit Barcode-Scanner	75007802-LSB	G	Stück	€ 3.261,00
			75007602	Heranet Centrifuge Kit Cfi	75007602-LSB	G	Stück	€ 1.544,00
			75007606	HERANET ZENTRIFUGEN-KIT 2 CFI GMP/BODEN	75007606-LSB	G	Stück	€ 1.650,00
			75007608	Heranet Centrifuge Kit GMP/Back	75007608-LSB	G	Stück	€ 1.646,00
			75007516	Heranet/Centri-Log Gebäude-Installations-Kit (1 Zentrifuge)	75007516-LSB	G	Stück	€ 445,00
			75007517	Heranet/Centri-Log Gebäude-Installations-Kit (Für Weitere Zentrifugen)	75007517-LSB	G	Stück	€ 225,00
			75007612	Heranet Barcode Kit/Laser-Scanner	75007612-LSB	G	Stück	€ 1.378,00
		Weiteres Zubehör für Cryofuge 6000i und 8500i
			75005759	Tarierplatten	75005759-LSB	G	4/Pack	€ 44,00
			75006681	Volumenausgleichsplatten, 12 Stück	75006681-LSB	G	12/Pack	€ 239,00
			75006695	Kunststoffeinsatz Für 75006694	75006695-LSB	G	Stück	€ 36,60
			76007647	Kunststoffeinsatz - L, 6 Paar, Für Doppelblutbeutelbecher 75007617	76007647-LSB	G	6/Pack	€ 461,00
			76007657	Kunststoffeinsatz - Xl, 6 Paar, Für Doppelblutbeutelbecher 75007617	76007657-LSB	G	6/Pack	€ 436,00
			76007667	Kunststoffeinsatz - M, 6 Paar, Für Doppelblutbeutelbecher 75007617	76007667-LSB	G	6/Pack	€ 441,00
			76007677	Kunststoffeinsatz - Xxl, 6 Paar, Für Doppelblutbeutelbecher 75007617	76007677-LSB	G	6/Pack	€ 469,00
			75007668	Tariergewicht, Tarierbereich 320 - 1990 Gramm, Für Becher 75007617	75007668-LSB	G	Stück	€ 439,00
			75007614	Rotordeckel Für Windkesselrotor 75006606	75007614-LSB	G	Stück	€ 780,00
			75007645	Tariergewichte, 1 Satz, Für Becher 76007647, 76007667, 76007657	75007645-LSB	G	Stück	€ 97,60
			75015638	Hakenadapter Für Blutbeutel-Einsatz 7667	75015638-LSB	G	Stück	€ 603,00
			75015652	Hakenadapter Für Blutbeutel-Einsatz 7677	75015652-LSB	G	Stück	€ 592,00
		Sorvall RC 3BP Plus Zentrifuge
			75007533	Sorvall RC 3BP Plus Zentrifuge, 220-240V 50 Hz	75007533-LSB	G	Stück	€ 33.063,00
			75007565	Sorvall RC 3BP Plus Zentrifuge, 400V 50/60 Hz	75007565-LSB	G	Stück	€ 33.439,00
		Sorvall RC 3BP Plus Zentrifuge Zubehör
			11753	HBB-6, Ausschwingrotor, 5000 U/Min, 7200 x g, 6 Aluminium-Gehänge für 12 Blutbeutel	11753-AVL	G	Stück	€ 9.076,00
			11250	H-6000A, Ausschwingrotor, 5.000 U/Min, 7.280 x g, 6 x 1.000 ml Aluminiumgehänge	11250-AVL	G	Stück	€ 8.786,00
			11140	H-2000B, Ausschwingrotor, 2.800 U/Min, 2.310 x g, 8 x 250 ml Aluminiumgehänge	11140-AVL	G	Stück	€ 7.105,00
			11106	Becher für H-2000B Rotor	11106-AVL	G	Stück	€ 773,00
			11139	H-2000B, Ausschwingrotor, Ohne Zubehör	11139-AVL	G	Stück	€ 4.888,00
			11350	Ausschwingrotor HLR-6	11350-AVL	G	Stück	€ 9.762,00
			11355	Konversionskit für Rotor H-6000A oder HBB-6	11355-LSB	G	Stück	€ 4.780,00
			11358	Adapter, 500 ml BB, HLR-6	11358-AVL	G	Stück	€ 38,80
			11360	Halterung für Pallfilter in Rotor HLR-6	11360-AVL	G	Stück	€ 77,30
			11365	Blutbeuteleinsatz für HLR-6 (4/Pkg)	11365-AVL	G	4/Pack	€ 118,00
			11284	Gehängeauskleidung	11284-AVL	G	Stück	€ 327,00
			11297	Gehänge F. Rotor HBB-12, 2 Stück	11297-AVL	G	2/Pack	€ 3.162,00
			410	Adapter, 4 x 2 ml	00410-AVL	C	Stück	€ 149,00
		Sorvall RC12BP Plus Großvolumige Kühlzentrifuge
			75007032	RC12BP Plus Zentrifuge 230V 50Hz (CE), einphasig	75007032-OST	G	Stück	€ 36.711,00
			75007033	RC12BP Plus 400V, 50Hz, 32A, 3-phasig	75007033-OST	G	Stück	€ 36.596,00
		Ausschwingrotoren für großvolumige Zentrifugen
			75007686	Stützträger für 2L Flasche 3120-2002, 2 Stück	75007686-LSB	L	2 Stück	€ 144,00
			77050	H 12000, Ausschwingrotor, 4.700 U/Min, 7.333 x g, 6 x 2.400 ml	77050-LSB	G	Stück	€ 13.021,00
			77080	H 12000 Bioprocessing, Ausschwingrotor, wie Nr. 77050 aber inkl. Stützträger	77080-LSB	G	Stück	€ 13.869,00
			75007065	BIOLink Adapter für H-12000 Rotor	75007065-LSB	G	6/Pack	€ 778,00
			75007058	Adapter für 5/7 ml Blutentnahmeröhrchen	75007058-LSB	G	6/Pack	€ 563,00
			75007057	Adapter für 10 ml Blutentnahmeröhrchen	75007057-LSB	G	6/Pack	€ 563,00
			75007056	Adapter für 15 ml konische Röhrchen	75007056-LSB	G	6/Pack	€ 563,00
			75007055	Adapter für 50 ml konische Röhrchen	75007055-LSB	G	6/Pack	€ 563,00
			75003589	Adapter für 5/7 ml Blutentnahmeröhrchen (Greiner oder Vacutainer)	75003589-AVL	G	6/Pack	€ 2.102,00
			77064	Flaschenträger für 1 x 2000 ml Flasche	77064-AVL	G	Stück	€ 79,40
			77065	Flaschenträger, 6 Plätze, für 2000 ml Flaschen	77065-AVL	G	Stück	€ 116,00
			77074	Adapter für 1000 ml Flasche, einplätzig, PP	77074-AVL	G	Stück	€ 197,00
			77030	Adapter für zwei 500 ml Blutbeutel, 1 Stück	77030-AVL	G	Stück	€ 64,90
			77031	Adapter für zwei 250 - 300 ml Blutbeutel, 1 Stück	77031-AVL	G	Stück	€ 66,60
			77032	Adapter für zwei 450 ml Blutbeutel, 1 Stück	77032-AVL	G	Stück	€ 64,90
			77033	Deckel für Blutbeuteladapter, 1 Stück	77033-AVL	G	Stück	€ 54,50
		Superspeed Zentrifuge Sorvall RC BIOS
			75007046	Sorvall RC BIOS 230 V 50 Hz inkl F8-6x1000y	75007046-OST	G	Stück	€ 42.324,00
			75007047	Sorvall RC BIOS 3phasig 400V 50Hz inkl F8-6x1000y	75007047-LSB	G	Stück	€ 42.548,00
		Superspeed Zentrifuge Sorvall LYNX
			75006590	Sorvall LYNX 6000 , 200-240V 30 A 1 phasig	75006590-OST	G	Stück	€ 30.385,00
			75006591	Sorvall LYNX 6000 , 380-400V 16A 3-phasig	75006591-OST	G	Stück	€ 31.106,00
			75006580	Sorvall LYNX 4000 , 200-240V 30 A 1 phasig	75006580-OST	G	Stück	€ 26.471,00
			75006581	Sorvall LYNX 4000 , 380-400V 16A 3-phasig	75006581-OST	G	Stück	€ 27.192,00
			75000011	Hepa Filter Sorvall LYNX 6000	75000011-LSB	G	Stück	€ 1.751,00
		Ausschwingrotoren für LYNX Zentrifugen
			75003000	BIOFlex HC Rotor LYNX m Becher	75003000-OST	G	Stück	€ 7.931,00
			75003002	BIOFlex HS Rotor LYNX m Becher	75003002-OST	G	Stück	€ 8.034,00
			75003010	TH13-6x50 Rotor LYNX m Becher	75003010-OST	G	Stück	€ 10.815,00
		Festwinkelrotoren für LYNX Zentrifugen
			75003004	A21-24x15c Festwinkelrtr LYNX	75003004-OST	G	Stück	€ 5.253,00
			75003005	A22-24x16 Festwinkelrtr LYNX	75003005-OST	G	Stück	€ 5.253,00
			75003006	A23-6x100 Festwinkelrtr LYNX	75003006-OST	G	Stück	€ 5.459,00
			75003007	A27-6x50 Festwinkelrtr LYNX	75003007-OST	G	Stück	€ 5.459,00
			75003008	A27-8x50 Festwinkelrtr LYNX	75003008-OST	G	Stück	€ 5.768,00
			75003009	T29-8x50 Festwinkelrtr LYNX	75003009-OST	G	Stück	€ 12.463,00
			096-061075	F9-6x1000LEX Festwinkelrtr LYNX	096-061075-STC	G	Stück	€ 16.068,00
			096-041075	F10-4x1000LEX Festwinkelrtr LYNX	096-041075-STC	G	Stück	€ 12.875,00
			096-062375	F12-6x500LEX Festwinkelrtr LYNX	096-062375-STC	G	Stück	€ 8.652,00
			096-145075	F14-14x50cy Festwinkelrtr LYNX	096-145075-STC	G	Stück	€ 6.077,00
			096-062075	F14-6x250y Festwinkelrtr LYNX	096-062075-STC	G	Stück	€ 6.489,00
			096-124375	F20-12x50LEX Festwinkelrtr LYNX	096-124375-STC	G	Stück	€ 4.944,00
			096-084275	F21-8x50y Festwinkelrtr LYNX	096-084275-STC	G	Stück	€ 4.944,00
			096-484075	F23-48x1.5 Festwinkelrtr LYNX	096-484075-STC	G	Stück	€ 5.356,00
		Zubehör für LYNX Ausschwingrotoren
			75007304	Adapter BIOLink f BIOFlexHC	75007304-OST	C	Stück	€ 309,00
			75004253	Adapter 1x500ml BIOFlex HC	75004253-OST	C	Stück	€ 618,00
			75004252	Adapter 12x50ml BIOFlex HC	75004252-OST	C	Stück	€ 618,00
			75005392	Adapter 1x250ml BIOFlex HC	75005392-OST	C	Stück	€ 618,00
			75007301	Adapter 1x 1000ml BIOFlex HC	75007301-OST	C	Stück	€ 309,00
			75007302	Adapter 1x500ml BIOFlex HC	75007302-OST	C	Stück	€ 309,00
			75007303	Adapter 6xPlatten BIOFlex HC	75007303-OST	C	Stück	€ 309,00
			75007305	Adapter 2x250ml BIOFlex HC	75007305-OST	C	Stück	€ 309,00
			75007306	Adapter 24x 15ml BIOFlex HC	75007306-OST	C	Stück	€ 309,00
			75004257	Adapter 1x250ml BIOFlex HS	75004257-OST	G	Stück	€ 618,00
			75000434	Adapter 7x16ml BIOFLEX HS	75000434-OST	G	Stück	€ 618,00
			75004258	Adapter 1x250ml BIOFlex HS	75004258-OST	G	Stück	€ 618,00
			75005393	Adapter 4x50 ml BIOFlex HS	75005393-OST	G	Stück	€ 309,00
			75005394	Adapter 9x15 ml BIOFlex HS	75005394-OST	G	Stück	€ 309,00
			75007300	1000ml PP Bio-Bottle 4 Stk	75007300-OST	C	Stück	€ 103,00
			50129119	Biocont. Kappe TH13-6x50	50129119-OST	G	Stück	€ 15,50
			75004255	Adapter m Hülsen BIOFlex HC 2 Stk	75004255-LSB	C	Stück	€ 1.030,00
			75004256	Hülse BIOFlex HS 2 Stk	75004256-OST	C	Stück	€ 618,00
			75007309	Biocont. Kappe BIOFLEX HC 4 Stk	75007309-OST	C	Stück	€ 412,00
			75004264	Adapter, 1x50mL kon für TH13-6x50, 6 Pkg	75004264-STC	G	6/Pack	€ 361,00
		Festwinkelrotoren für Evolution RC Zentrifugen
			76641	F8S-6x1000y, Festwinkelrotor, PC-Fln, 8.500 U/Min, 15.810 x g, 6 x 1000 ml	76641-AVL	G	Stück	€ 16.808,00
			096-041053	F10S-4x1000LEX, Festwinkelrotor, 9500 U/Min, 16.880 x g, 4 x 1000 ml	096-041053-STC	G	Stück	€ 11.629,00
			096-062185	F12S-6x500LEX, Festwinkelrotor, 12.000 U/Min, 24.500 x g, 6 x 500 ml	096-062185-STC	G	Stück	€ 9.334,00
			78500	F14S-6x250y, Festwinkelrotor, 14.000 U/Min, 29.990 x G, 6 x 250 ml	78500-AVL	G	Stück	€ 7.361,00
			28500	SA-600, Festwinkelrotor, 17.000 U/Min, 41.800 x G, 12 x 50 ml	28500-AVL	G	Stück	€ 6.503,00
			29017	SM-24, Festwinkelrotor, 20.500 U/Min, 51.950 x G, 24 x 16 ml	29017-AVL	G	Stück	€ 5.184,00
			27004	SE-12, Festwinkelrotor, 26.000 U/Min, 70.450 x G, 12 x 14 ml	27004-AVL	G	Stück	€ 4.848,00
			46922	F13S-14X50cy, Kohlefaserrotor, 13.000 U/min, 28.960 x g	46922-AVL	G	Stück	€ 5.519,00
			46923	F21S-8X50y, Kohlefaserrotor, 21.000 U/min, 52.356 x g	46923-AVL	G	Stück	€ 5.278,00
			28020	SS-34, Festwinkel/ Durchflussrotor, 20.500 U/Min, 50.200 x G; F. Max. 280 ml Sediment	28020-AVL	G	Stück	€ 6.325,00
		Ausschwingrotoren für Evolution RC und RC-Zenrifugen
			11796	SH-3000, Ausschwingrotor, 4.700 U/Min, 4.580 x G, 4 x 750 ml	11796-AVL	G	Stück	€ 7.225,00
			11779	Mikroplattenträger, Für SH- 3000, 2 Stück	11779-AVL	G	Stück	€ 511,00
			11860	HB-6, Ausschwingrotor, 13.000 U/Min, 27.600 x G, 6 x 50 ml	11860-AVL	G	Stück	€ 11.456,00
		Spezialrotoren für Evolution RC Zentrifugen
			11600	SH-MT, Trommelrotor	11600-AVL	G	Stück	€ 6.200,00
			9200	SV-80, Vertikalrotor, M. Zubehör, 19.000 U/Min, 40.980 x G, 16 x 5 ml	09200-AVL	G	Stück	€ 10.817,00
			52358	TZ-28, Zonalrotor, 28.000 U/Min, 83.500 x G, 1350 ml Volumen, Ohne Zubehör	52358-LSB	G	Stück	€ 29.464,00
			49633	Durchfluss-Verteiler Adapter, TZ-28	49633-AVL	G	Stück	€ 4.293,00
			49089	Eing.-/Ausg.-Einheit Für TZ-28/ Gk Durchfluss-System	49089-AVL	G	Stück	auf Anfrage
		Superspeed-Zentrifuge Sorvall RC-6 Plus
			46910	Sorvall RC-6 Plus, 200-240 V, 50/60 Hz, 30A, Single Phase	46910-AVL	G	Stück	€ 28.211,00
			46915	Sorvall Rc-6 Plus, 400/230 V 50/60 Hz, 25A, 3 Phase	46915-OST	G	Stück	€ 28.294,00
		Festwinkelrotoren für Sorvall RC-6 und RC-5 Zentrifugen
			096-041053	F10S-4x1000LEX, Festwinkelrotor, 9500 U/Min, 16.880 x g, 4 x 1000 ml	096-041053-STC	G	Stück	€ 11.629,00
			096-062185	F12S-6x500LEX, Festwinkelrotor, 12.000 U/Min, 24.500 x g, 6 x 500 ml	096-062185-STC	G	Stück	€ 9.334,00
			78500	F14S-6x250y, Festwinkelrotor, 14.000 U/Min, 29.990 x G, 6 x 250 ml	78500-AVL	G	Stück	€ 7.361,00
			28500	SA-600, Festwinkelrotor, 17.000 U/Min, 41.800 x G, 12 x 50 ml	28500-AVL	G	Stück	€ 6.503,00
			29017	SM-24, Festwinkelrotor, 20.500 U/Min, 51.950 x G, 24 x 16 ml	29017-AVL	G	Stück	€ 5.184,00
			11600	SH-MT, Trommelrotor	11600-AVL	G	Stück	€ 6.200,00
			27004	SE-12, Festwinkelrotor, 26.000 U/Min, 70.450 x G, 12 x 14 ml	27004-AVL	G	Stück	€ 4.848,00
			46922	F13S-14X50cy, Kohlefaserrotor, 13.000 U/min, 28.960 x g	46922-AVL	G	Stück	€ 5.519,00
			46923	F21S-8X50y, Kohlefaserrotor, 21.000 U/min, 52.356 x g	46923-AVL	G	Stück	€ 5.278,00
			28020	SS-34, Festwinkel/ Durchflussrotor, 20.500 U/Min, 50.200 x G; F. Max. 280 ml Sediment	28020-AVL	G	Stück	€ 6.325,00
		Ausschwingrotoren für Sorvall RC-6 Plus und RC-5 Zentrifugen
			11796	SH-3000, Ausschwingrotor, 4.700 U/Min, 4.580 x G, 4 x 750 ml	11796-AVL	G	Stück	€ 7.225,00
			11779	Mikroplattenträger, Für SH- 3000, 2 Stück	11779-AVL	G	Stück	€ 511,00
			11860	HB-6, Ausschwingrotor, 13.000 U/Min, 27.600 x G, 6 x 50 ml	11860-AVL	G	Stück	€ 11.456,00
		Spezialrotoren für Sorvall RC-6 Plus und RC-5 Zentrifugen
			52358	TZ-28, Zonalrotor, 28.000 U/Min, 83.500 x G, 1350 ml Volumen, Ohne Zubehör	52358-LSB	G	Stück	€ 29.464,00
			49633	Durchfluss-Verteiler Adapter, TZ-28	49633-AVL	G	Stück	€ 4.293,00
			49089	Eing.-/Ausg.-Einheit Für TZ-28/ Gk Durchfluss-System	49089-AVL	G	Stück	auf Anfrage
		Ausschwingrotoren für gekühlte Supra- und Superspeed-Zentrifugen
			11949	S-20/36, Ausschwingrotor, M. Zubehör, 20.000 U/Min, 71.900 x G, 6 x 36 ml	11949-AVL	G	Stück	€ 14.692,00
			11931	S-20/17, Ausschwingrotor, Ohne Zubehör, 20.000 U/Min, 74.200 x G, 6 x 17 ml	11931-AVL	G	Stück	€ 13.603,00
			11933	S-20/36, Ausschwingrotor, Ohne Zubehör, 20.000 U/Min, 71.900 x G, 6 x 36 ml	11933-AVL	G	Stück	€ 12.724,00
			11945	S-20/17, Ausschwingrotor, M. Zubehör, 20.000 U/Min, 74.200 x G, 6 x 17 ml	11945-AVL	G	Stück	€ 14.483,00
			52030	Gehänge, Titan, 17 ml Für Ah-629, 6 Stück	52030-AVL	G	6/Pack	€ 9.478,00
			52035	Gehänge, Titan, 36 ml Für Ah-629, 6 Stück	52035-LSB	G	6/Pack	€ 9.509,00
			54293	Gehänge, Titan, 20 ml Für Ah-629,6 Stück	54293-LSB	G	6/Pack	€ 9.156,00
			479	Becher 250 ml, Aluminium, für HS-4 Rotor, 4 Stück	00479-AVL	G	4/Pack	€ 3.780,00
			12814	Software Upgrade für einige RC-5C Modelle. Bitte Seriennummer überprüfen!.	12814-AVL	-	Stück	€ 378,00
		Festwinkelrotoren für gekühlte Supra- und Superspeed Zentrifugen (mit RX Deckel)
			74821	O-Ring for 74813	74821-AVL	G	Stück	€ 29,30
			11899	F-28/50, Festwinkelrotor, M. Zubehör, 28.000 U/Min, 100.450 x G, 10 x 50 ml	11899-AVL	G	Stück	€ 13.990,00
			11617	Rö-Halter, 12 x 0,25/0,4ml, 2 Stück	11617-AVL	G	2/Pack	€ 335,00
			11618	Rö-Halter, 8 x 0,5ml, 2 Stück	11618-AVL	G	2/Pack	€ 322,00
			11619	Rö-Halter, 6 x 1,6/1,8ml, 2 Stück	11619-AVL	G	2/Pack	€ 225,00
			11620	Ständer F. Rö-Halter	11620-AVL	G	Stück	€ 439,00
		Vertikalrotoren für gekühlte Superspeed-Zentrifugen
			9204	SV-80, Vertikalrotor, Ohne Zubehör, 19.000 U/Min, 40.980 x G, 16 x 5 ml	09204-AVL	G	Stück	auf Anfrage
		Zonalrotor für gekühlte Superspeed-Zentrifugen
			12343	Zonal-Bedienungswerkzeug, TZ-28	12343-AVL	G	Stück	€ 2.294,00
			12344	Antriebsadapter Für Hochgeschwindigkeits- Kühlzentrifugen	12344-AVL	G	Stück	€ 1.895,00
		Durchflussrotoren für gekühlte Superspeed-Zentrifugen
			13109	Vier-Kanal Verteiler	13109-AVL	G	Stück	auf Anfrage
			13086	Lifteinrichtung F. Schäumende Medien	13086-AVL	G	Stück	auf Anfrage
			52358	TZ-28, Zonalrotor, 28.000 U/Min, 83.500 x G, 1350 ml Volumen, Ohne Zubehör	52358-LSB	G	Stück	€ 29.464,00
			12344	Antriebsadapter Für Hochgeschwindigkeits- Kühlzentrifugen	12344-AVL	G	Stück	€ 1.895,00
		Zubehör für Highspeed-Rotoren
			76002900	Adapter Von 16 ml Auf 1 x 1,5 ml	76002900-LSB	C	Stück	€ 59,50
			76002901	Adapter Von 16 ml Auf 1 x 3,5 ml	76002901-LSB	C	Stück	€ 57,40
			76002902	Adapter Von 50 ml Auf 3 x 1,5 ml	76002902-LSB	C	Stück	€ 56,30
			76002903	Adapter Von 50 ml Auf 3 x 3,5 ml	76002903-LSB	C	Stück	€ 55,20
			76002904	Adapter Von 50 ml Auf 1 x 16 ml	76002904-LSB	C	Stück	€ 65,90
			76002905	Reduziereinsatz, Von 94 ml Auf 4 x 1,5 ml	76002905-LSB	A	Stück	€ 60,40
			76002906	Reduziereinsatz, Von 94 ml Auf 1 x 16 ml	76002906-LSB	A	Stück	€ 60,90
			75003102	Reduziereinsatz, Von 94 ml Auf 1 x 50 ml	75003102-LSB	A	Stück	€ 56,60
			75002971	Gummiadapter Von 50 ml Auf 1 x 16 ml Corex-Glas (2 Stück)	75002971-LSB	C	2/Pack	€ 118,00
			75002972	Gummiadapter Von 50 ml Auf 1 x 30 ml Corex-Glas (2 Stück)	75002972-LSB	C	2/Pack	€ 121,00
			75002973	Gummiadapter Von 50 ml Auf 1 x 25 ml Corex-Glas (2 Stück)	75002973-LSB	C	2/Pack	€ 129,00
	Sorvall Mikro-Ultrazentrifugen und Ultra-Zentrifugen
		Sorvall Mikro-Ultrazentrifugen MX Standgeräte
			50135643	MX 150 Plus, 230 V, 50/60 Hz, 6 A, einphasig	50135643-OST	G	Stück	€ 46.298,00
			50135648	MX 120 Plus, 230 V, 50/60 Hz, 6 A, einphasig	50135648-OST	G	Stück	€ 43.229,00
			75000009	Log Manager Network Edition	75000009-OST	G	Stück	auf Anfrage
			75000010	Network Interface for Log Manager	75000010-OST	G	Stück	auf Anfrage
			50138434	HEPA Filter kit for MX+	50138434-AVL	G	Stück	€ 2.702,00
			46135	HEPA FILTERKIT FÜR MX120/150	46135-AVL	G	Stück	€ 1.765,00
		Sorvall Mikro-Ultrazentrifugen MTX 150 Tischgeräte
			46963	MTX 150, 230 V, 50/60 Hz, 6 A, einphasig	46963-AVL	G	Stück	€ 49.773,00
			75005801	HEPA FILTERKIT FÜR MTX150	75005801-AVL	G	Stück	€ 4.734,00
		Zubehör für Sorvall Mikro-Ultrazentrifugen MX Standgeräte und MTX 150 Tischgeräte
			45582	S150-AT, Festwinkelrotor, 150.000 U/Min, 899.740 x G, 8 x 2 ml, Mit Zubehör	45582-AVL	G	Stück	€ 11.757,00
			45978	S140-AT, Festwinkelrotor, 140.000 U/Min, 1.048.680 x G, 10 x 2 ml, Mit Zubehör	45978-AVL	G	Stück	€ 11.548,00
			45584	S120-AT3, Festwinkelrotor, 120.000 U/Min, 649.830 x G, 14 x 0,5 ml, Mit Zubehör	45584-AVL	G	Stück	€ 10.446,00
			45583	S120-AT2, Festwinkelrotor, 120.000 U/Min, 649.830 x G, 10 x 2 ml, Mit Zubehör	45583-AVL	G	Stück	€ 11.715,00
			45539	S110-AT, Festwinkelrotor, 110.000 U/Min, 690.652 x G, 8 x 5 ml, Mit Zubehör	45539-OST	G	Stück	€ 13.546,00
			45586	S100-AT4, Festwinkelrotor, 100.000 U/Min, 540.630 x G, 6 x 3,5 ml, Mit Zubehör	45586-AVL	G	Stück	€ 10.446,00
			45585	S100-AT3, Festwinkelrotor, 100.000 U/Min, 435.630 x G, 20 x 0,2 ml, Mit Zubehör	45585-AVL	G	Stück	€ 10.466,00
			45589	S80-AT2, Festwinkelrotor, 80.000 U/Min, 357.440 x G, 30 x 0,5 ml, Mit Zubehör	45589-AVL	G	Stück	€ 11.600,00
			45590	S80-AT3, Festwinkelrotor, 80.000 U/Min, 414.630 x G, 8 x 8,3 ml, Mit Zubehör	45590-AVL	G	Stück	€ 11.538,00
			45591	S70-AT, Festwinkelrotor, 70.000 U/Min, 307.050 x G, 20 x 0,5 ml, Mit Zubehör	45591-AVL	G	Stück	€ 10.540,00
			45866	S58-A, Festwinkelrotor, 58.000 U/Min, 288.958 x G, 8 x 13,5 ml, Mit Zubehör	45866-AVL	G	Stück	€ 12.901,00
			45865	S55-A2, Festwinkelrotor, 55.000 U/Min, 201,046 x G, 12 x 1,5 ml, Mit Zubehör	45865-AVL	G	Stück	€ 7.699,00
			45540	S50-A, Festwinkelrotor, 55.000 U/Min, 209.438 x G, 6 x 30 ml, Mit Zubehör	45540-AVL	G	Stück	€ 14.711,00
			45594	S55-S, Ausschwingrotor, 55.000 U/Min, 258.830 x g, 4 x 2,2 ml, mit Zubehör	45594-AVL	G	Stück	€ 9.946,00
			45977	S52-ST, Ausschwingrotor, 52.000 U/Min, 275.460 x g, 4 x 5 ml, mit Zubehör	45977-AVL	G	Stück	€ 11.642,00
			45541	S50-ST, Ausschwingrotor, 50.000 U/Min, 252,721 x g, 4 x 7 ml, mit Zubehör	45541-AVL	G	Stück	€ 15.856,00
			45593	S120-VT, Vertikalrotor, 120.000 U/Min, 500.240 x g, 8 x 2 ml, mit Zubehör	45593-AVL	G	Stück	€ 10.394,00
		Sorvall WX Ultra Serie
			46900	Sorvall WX 80 Ultra, 200-240V, Single-Phase, 50/60Hz	46900-OST	G	Stück	€ 51.198,00
			46901	Sorvall WX 90 Ultra, 200-240V, Single-Phase, 50/60Hz	46901-OST	G	Stück	€ 55.307,00
			46902	Sorvall WX 100 Ultra, 200-240V, Single-Phase, 50/60Hz	46902-OST	G	Stück	€ 58.658,00
		Festwinkelrotoren für Ultrazentrifugen
			45621	T-8100, Festwinkelrotor, 100.000 U/Min, 802.006 x G , 8 x 6,5 ml, Ohne Zubehör	45621-AVL	G	Stück	€ 17.801,00
			11690	T-890, Festwinkelrotor, 90.000 U/Min, 692.149 x G , 8 x 12,5 ml, Ohne Zubehör	11690-AVL	G	Stück	€ 18.113,00
			54356	TFT80.4, Festwinkelrotor, 80.000 U/Min, 468.200 x G, 10 x 4,4 ml, Ohne Zubehör	54356-AVL	G	Stück	€ 13.806,00
			096-087056	FIBERLite F37L-8x100	096-087056-AVL	G	Stück	€ 15.356,00
			096-067135	Rotor F65L-6X13.6	096-067135-AVL	G	Stück	€ 13.515,00
			096-087051	Rotor F50L-8x40	096-087051-AVL	G	Stück	€ 15.824,00
			096-247028	F50L-24x1.5	096-247028-AVL	G	Stück	€ 11.694,00
			54456	TFT80.2, Festwinkelrotor, 80.000 U/Min, 429.600 x G, 12 x 2 ml, Ohne Zubehör	54456-AVL	G	Stück	€ 13.213,00
			8259	T-1270, Festwinkelrotor, 70.000 U/Min, 448.800 x G, 12 x 12,5 ml, Ohne Zubehör	08259-AVL	G	Stück	€ 17.260,00
			51411	T-865, Festwinkelrotor, 65.000 U/Min, 429.500 x G, 8 x 36 ml, Ohne Zubehör	51411-AVL	G	Stück	€ 17.281,00
			8322	T-647.5, Festwinkelrotor, 47.500 U/Min, 250.300 x G, 6 x 100 ml, Ohne Zubehör	08322-AVL	G	Stück	€ 17.281,00
			11637	TFT 45.6, Festwinkelrotor, 45.000 U/Min, 238.900 x G, 40 x 6 ml, Ohne Zubehör	11637-AVL	G	Stück	€ 17.458,00
			11876	A-621, Festwinkelrotor, 21.000 U/Min, 67.000 x G, 6 x 250 ml, Ohne Zubehör	11876-AVL	G	Stück	€ 13.848,00
			11713	T-1250, Festwinkelrotor, 50.000 U/Min, 301.000 x G, 12 x 36 ml, Ohne Zubehör	11713-AVL	G	Stück	€ 18.031,00
		Ausschwingrotoren für Ultraspeed Zentrifugen
			10502	TH-660, Ausschwingrotor, 60.000 U/Min, 488.600 x G, 6 x 4,4 ml, Ohne Zubehör	10502-AVL	G	Stück	€ 18.249,00
			54294	AH-650, Ausschwingrotor, 50.000 U/Min, 296.000 x G, 6 x 5 ml, Ohne Zubehör	54294-AVL	G	Stück	€ 17.697,00
			52072	Becher 5 ml, Titan, mit Deckeln and O-Ringe, 6 Stück/Pkg.	52072-AVL	G	6/Pack	€ 9.904,00
			54295	TH-641, Ausschwingrotor, 41.000 U/Min, 287.660 x G, 6 x 13,2 ml, Ohne Zubehör	54295-AVL	G	Stück	€ 19.591,00
			79368	Surespin 630, Ausschwingrotor, 30.000 U/Min, 166.180 x G, 6 x 36 ml, Ohne Zubehör	79368-AVL	G	Stück	€ 21.557,00
			79363	Surespin 630, Ausschwingrotor, 30.000 U/Min, 166.180 x G, 6 x 17 ml, Ohne Zubehör	79363-AVL	G	Stück	€ 21.442,00
			79364	Gehänge, Titan, 17 ml Für Surespin 630, 6 Stück	79364-LSB	G	6/Pack	€ 10.893,00
			79365	Gehänge, Titan, 36 ml Für Surespin 630, 6 Stück	79365-AVL	G	6/Pack	€ 10.622,00
			54284	AH-629, Ausschwingrotor, 29.000 U/Min, 151.300 x G, 6 x 36 ml, Ohne Zubehör	54284-LSB	G	Stück	€ 18.197,00
			54285	AH-629, Ausschwingrotor, 29.000 U/Min, 155.900 x G, 6 x 17 ml, Ohne Zubehör	54285-AVL	G	Stück	€ 18.311,00
			52030	Gehänge, Titan, 17 ml Für Ah-629, 6 Stück	52030-AVL	G	6/Pack	€ 9.478,00
			52035	Gehänge, Titan, 36 ml Für Ah-629, 6 Stück	52035-LSB	G	6/Pack	€ 9.509,00
			54293	Gehänge, Titan, 20 ml Für Ah-629,6 Stück	54293-LSB	G	6/Pack	€ 9.156,00
		Vertikalrotoren für Ultrazentrifugen
			79258	Stepsaver 70V6, Vertikalrotor, 70.000 U/Min, 467.400 x G, Ohne Zubehör	79258-AVL	G	Stück	€ 19.695,00
			79240	Stepsaver 70V6, Vertikalrotor, 70.000 U/Min, 467.400 x G, 8 x 6 ml Ultracrimp Zubehör	79240-AVL	G	Stück	€ 20.880,00
			79274	Stepsaver 70V6, Vertikalrotor, 70.000 U/Min, 467.400 x G, 16 x 2 ml Ultracrimp Zub.	79274-LSB	G	Stück	€ 20.860,00
			79280	Stepsaver 70V6, Vertikalrotor, 70.000 U/Min, 467.400 x G, 8 x 5,1 ml Quick-Seal Zub.	79280-LSB	G	Stück	€ 20.912,00
			79256	Stepsaver 65V13, Vertikalrotor, 65.000 U/Min, 400.670 x G, Ohne Zubehör	79256-AVL	G	Stück	€ 20.652,00
			79243	Stepsaver 65V13, Vertikalrotor, 65.000 U/Min, 400.670 x G, 8 x 13,5 ml Ultracrimp Zub.	79243-LSB	G	Stück	€ 20.808,00
			79290	Stepsaver 65V13, Vertikalrotor, 65.000 U/Min, 393.120 x G, 8 x 6 ml Ultracrimp Zub.	79290-LSB	G	Stück	€ 20.798,00
			79285	Stepsaver 65V13, Vertikalrotor, 65.000 U/Min, 400.670 x G, 8 x 13,5 ml Quick-Seal Zub.	79285-AVL	G	Stück	€ 23.097,00
			79254	Stepsaver 50V39, Vertikalrotor, 50.000 U/Min, 241.830 x G, Ohne Zubehör	79254-AVL	G	Stück	€ 20.860,00
			79245	Stepsaver 50V39, Vertikalrotor, 50.000 U/Min, 241.830 x G, 8 x 39 ml Ultracrimp Zub.	79245-LSB	G	Stück	€ 22.993,00
			79277	Stepsaver 50V39, Vertikalrotor, 50.000 U/Min, 228.700 x G, 8 x 13,5 ml Ultracrimp Zub.	79277-AVL	G	Stück	€ 23.201,00
			52358	TZ-28, Zonalrotor, 28.000 U/Min, 83.500 x G, 1350 ml Volumen, Ohne Zubehör	52358-LSB	G	Stück	€ 29.464,00
			79282	Stepsaver 50V39, Vertikalrotor, 50.000 U/Min, 241.830 x G, 8 x 39 ml Quick-Seal Zub.	79282-AVL	G	Stück	€ 23.201,00
			11672	TV-1665, Vertikalrotor, 65.000 U/Min, 414.350 x G, 16 x 6 ml, Ohne Zubehör	11672-AVL	G	Stück	€ 19.071,00
			53289	TV-860, Vertikalrotor, 60.000 U/Min, 340.600 x G, 8 x 35 ml, Ohne Zubehör	53289-LSB	G	Stück	€ 19.050,00
		Zonalrotor für Ultrazentrifugen
			52358	TZ-28, Zonalrotor, 28.000 U/Min, 83.500 x G, 1350 ml Volumen, Ohne Zubehör	52358-LSB	G	Stück	€ 29.464,00
			12271	Umrüstsatz, TZ-28	12271-AVL	G	Stück	€ 2.062,00
		Durchflussrotoren für Sorvall WX und Discovery 90/100SE
			45820	Cont. Flws. Inkl. Deckelmodifikation, Dichtungseinheit	45820-AVL	G	Stück	€ 55.869,00
			45830	940-ML ROTOREINSATZ FÜR TCF-32	45830-AVL	G	Stück	€ 24.522,00
			45835	430-ML ROTOREINSATZ FÜR TCF-32	45835-AVL	G	Stück	€ 20.059,00
		Zubehör für Ultrazentrifugen
			45910	Compass-Software, Zentrifugations-Software Für Pc	45910-AVL	G	Stück	€ 2.737,00
			45934	Drucker, Für Discovery Se Serie	45934-AVL	G	Stück	€ 1.259,00
			45911	Benutzersperre, Für Discovery Se Serie	45911-AVL	G	Stück	€ 1.633,00
			46121	HEPA FILTERKIT FÜR WX	46121-AVL	G	Stück	€ 4.744,00
			46943	Log Manager for WX Ultra Zentrifugen	46943-AVL	G	Stück	€ 2.633,00
		Ultrazentrifugenröhrchen
			45809	Röhrchen, Rs, Pa, 13,5ml, 50 Stück	45809-AVL	G	50/Pack	€ 337,00
			314352H01	1,5 ml konisch Mikrogefäß f Ultrazentrifugen	314352H01-AVL	G	100/PK	€ 119,00
			75000471	PET dünnwandig	75000471-LSB	G	50/Pack	€ 160,00
			75001096	Kunststoff-Rö, 12 x 75 mm, 250 Stück	75001096-LSB	B	250/Pack	€ 36,20
			75001097	Rö, 12 x 75 mm, 250 Stück	75001097-LSB	B	250/Pack	€ 73,20
			75002267	PP-Flasche, 450 ml, ohne Deckel	75002267-LSB	B	Stück	€ 40,50
			75002259	Schraubverschluss, 450 ml	75002259-LSB	B	Stück	€ 54,50
			75002829	Gewindebecher, PC, 94 ml	75002829-LSB	B	Stück	€ 20,90
			75002950	Becher, Pc, 16 ml, 10 Stück	75002950-LSB	B	10/Pack	€ 51,00
			75002951	Becher, PPCO, 16 ml, 10 Stück	75002951-LSB	B	10/Pack	€ 40,40
			75002958	Becher, PC, 50 ml	75002958-LSB	B	Stück	€ 56,30
			75002959	Becher, PPCO, 50 ml	75002959-LSB	B	Stück	€ 47,90
			75002966	Becher, ET-FE, Or, 50 ml, 2 Stück	75002966-LSB	B	2/Pack	€ 108,00
			75002987	Flasche, PC, 290 ml, 4 Stück	75002987-LSB	B	Stück	€ 217,00
			75003069	Verschluss-Stopfen 3,5ml, PP, (20Stück)	75003069-LSB	B	20/Pack	€ 39,20
			75003073	Verschluss-Stopfen 6,5 ml,PP, (20Stck)	75003073-LSB	B	20/Pack	€ 51,00
			75003074	Or Becher 12ml, PC, (10Stck)	75003074-LSB	B	10/Pack	€ 124,00
			75003075	Or Becher 12ml, Ppco, (10Stck)	75003075-LSB	B	10/Pack	€ 122,00
			75003076	Or Becher 16ml, Pc, (10Stck)	75003076-LSB	B	10/Pack	€ 160,00
			75003077	Or Becher 16ml, Ppco, (10Stck)	75003077-LSB	B	10/Pack	€ 143,00
			75003078	Or Becher 38ml, Pc, (10Stck)	75003078-LSB	B	10/Pack	€ 206,00
			75003086	Or Becher 38ml, Ppco, (10Stck)	75003086-LSB	B	10/Pack	€ 177,00
			75003087	Or Becher 50ml, Pc (10Stck)	75003087-LSB	B	10/Pack	€ 215,00
			75003088	Or Becher 50ml, Ppco, (10Stck)	75003088-LSB	B	10/Pack	€ 221,00
			75005346	Fl, Pp, 220 ml	75005346-LSB	B	Stück	€ 104,00
			75006613	Fl, Pp, 1000 ml	75006613-LSB	B	Stück	€ 96,60
			75006640	Becher, V4A-Stahl, 1000 ml	75006640-LSB	B	Stück	€ 290,00
			75008148	Fl, Pp, 500 ml	75008148-LSB	B	Stück	€ 70,20
			75008149	Fl, Pp, 750 ml, F.Becher 8080	75008149-LSB	B	Stück	€ 90,20
			75006443	Fl, Pp, 750 ml, M. Schraubver.	75006443-LSB	C	Stück	€ 73,40
			76001099	Glas-Rö 12 x 75	76001099-LSB	B	Stück	€ 120,00
			76001132	Borosilikatglas, 150 ml	76001132-LSB	B	Stück	€ 39,30
			76001135	Borosilikatglas, 250 ml	76001135-LSB	B	Stück	€ 41,40
			76001166	Mikrolitergefässe, 0,4 ml (1000/Pckg.)	76001166-LSB	B	1000/Pack	€ 133,00
			76002810	Becher, Pc, 94 ml	76002810-LSB	B	Stück	€ 3,40
			76002872	Becher, Pa Dick, 94 ml	76002872-LSB	B	Stück	€ 4,40
			76003110	Erdölglas, 100 ml,Nach Astm,D96+D893	76003110-LSB	B	Stück	€ 50,30
			76003113	Erdölglas, 50 ml, Birnenförmig	76003113-LSB	B	Stück	€ 39,30
			76007718	Fl 500 ml, Ppco, Inkl.Verschluss	76007718-LSB	B	Stück	€ 37,30
			76007813	Pp-Fl 500 ml	76007813-LSB	B	Stück	€ 72,40
			76009082	Becher, Pp, 50 ml	76009082-LSB	B	Stück	€ 5,60
			76009083	Becher, Pp, 100 ml, Durchm 45Mm	76009083-LSB	B	Stück	€ 4,50
			76009085	Becher, Pp, 250 ml	76009085-LSB	B	Stück	€ 6,70
			76009093	Becher, Pc, 50 ml	76009093-LSB	B	Stück	€ 11,10
			76009094	Becher, Pc, 100 ml	76009094-LSB	B	Stück	€ 17,50
			3104	Rö, Pc, 4ml, 50 Stück	03104-AVL	G	Stück	€ 436,00
			75001136	Borosilikatglas, 12,5 ml, Kon., Grad.	75001136-LSB	A	Stück	€ 11,00
			75001137	Borosilikatglas, 15 ml, Zyl.,Grad.	75001137-LSB	A	Stück	€ 11,00
			75001138	Borosilikatglas, 50 ml, Grad.	75001138-LSB	A	Stück	€ 28,80
			75001143	Borosilikatglas, 25 ml, Grad.	75001143-LSB	A	Stück	€ 16,40
			75001146	Borosilikatglas, 100 ml, Grad.	75001146-LSB	A	Stück	€ 37,30
			75006639	Becher, Pp, 800 ml	75006639-LSB	C	Stück	€ 95,10
			75007583	Pp-Flasche 400 ml, Inkl. Schraubkappe	75007583-LSB	C	Stück	€ 76,50
			75007894	Fl, Pp, 250 ml	75007894-LSB	C	Stück	€ 154,00
			76001148	Mikrolitergefässe 1,5 ml, Pp, Kon	76001148-LSB	A	500/Pack	€ 126,00
			76001163	Mikrolitergefässe, 1,5 ml, Pp, Kon	76001163-LSB	A	500/Pack	€ 37,80
			76001169	Mikrolitergefässe, 2 ml (1000/Pckg.)	76001169-LSB	A	500/Pack	€ 104,00
			76002804	Becher, Pc, 12 ml	76002804-LSB	A	Stück	€ 2,30
			76002844	Falcon-Becher, 50 ml, (25 Stück)	76002844-LSB	A	25/Pack	€ 26,40
			76002845	Falcon-Becher, 15 ml, Pp, (125 Stück)	76002845-LSB	A	125/Pack	€ 127,00
			76002856	Becher, Pa Dick, 12 ml	76002856-LSB	A	Stück	€ 3,30
			76003026	PP-Flasche 180 ml, Inkl. Schraubkappe (Passt Ohne Adapter In Rundbecher 75008172)	76003026-LSB	A	Stück	€ 29,40
			76009001	Borosilikatglas, 7 ml, Zyl.,Ungr. (100)	76009001-LSB	A	100/Pack	€ 82,80
			76009002	Borosilikatglas,12,5 ml,Kon.Ungr.(100)	76009002-LSB	A	100/Pack	€ 145,00
			76009003	Borosilikatglas, 15 ml, Zyl.,Ungr.(100)	76009003-LSB	A	100/Pack	€ 144,00
			76009005	Borosilikatglas, 50 ml, Zyl.,Ungr.(10)	76009005-LSB	A	10/Pack	€ 150,00
			76009006	Borosilikatglas, 25 ml, Zyl., Ungr. (50)	76009006-LSB	A	50/Pack	€ 189,00
			76009007	Borosilikatglas, 100 ml, Ungr. (10)	76009007-LSB	A	10/Pack	€ 166,00
			76009080	Becher, Pp, 15 ml	76009080-LSB	A	Stück	€ 2,30
			76009084	Becher, Pp, 100 ml, Durchm 41Mm	76009084-LSB	A	Stück	€ 4,40
			76009095	Becher, Pc, 100 ml	76009095-LSB	A	Stück	€ 16,40
		Röhrchen und Adapter
			186	Adapter, 1x 250 ml	00186-AVL	G	Stück	€ 233,00
			03987	Ultracrimp Gefäß PA 11,5 ml 50 Stück	3987-LSB	G	50 Stück	€ 287,00
			03993	Rotorkappe für 03987, 1 Stück	03993-AVL	G	Stück	€ 123,00
			03922	Rack für UC Röhrchen 03987, 1 Stück	3922-LSB	G	Stück	€ 146,00
			335	Ausgleichsscheibe (F 1000 ml Bucket), 6 Stück	00335-AVL	G	6/Pack	€ 79,70
			343	Gummipolster, 100 ml SS Bottle	00343-AVL	G	Stück	€ 20,40
			344	Gummiboden	00344-AVL	G	Stück	€ 34,70
			363	Adapter, 1x 15 ml	00363-AVL	G	Stück	€ 67,10
			364	Adapter, 2 x 13 ml	00364-AVL	G	Stück	€ 56,60
			366	Adapter, 1 x 10 ml	00366-AVL	G	Stück	€ 71,20
			367	Adapter, 1 x 10 ml	00367-AVL	G	Stück	€ 66,10
			368	Adapter, 1 x 30 ml	00368-AVL	G	Stück	€ 64,90
			369	Adapter, 1 x 10 ml	00369-AVL	G	Stück	€ 84,90
			370	Adapter, 1 x 3 ml	00370-AVL	G	Stück	€ 54,50
			371	Adapter, 1 x 100 ml	00371-AVL	G	Stück	€ 178,00
			372	Adapter, 1 x 150 ml	00372-AVL	G	Stück	€ 177,00
			373	Adapter, 1 x 10 ml	00373-AVL	G	Stück	€ 64,90
			374	Adapter, 1 x 3 ml	00374-AVL	G	Stück	€ 63,90
			376	Adapter, 1 x 5 ml	00376-AVL	G	Stück	€ 64,90
			379	Adapter, 1 x 5 ml	00379-AVL	G	Stück	€ 62,90
			381	Adapter, 2 x 4 ml / 2 x 1,5 ml	00381-AVL	G	Stück	€ 134,00
			382	Adapter, 1 x 16 ml	00382-AVL	G	Stück	€ 135,00
			384	Adapter, 22 x 10 ml	00384-AVL	G	Stück	€ 377,00
			385	Adapter, 18 x 12 ml	00385-AVL	G	Stück	€ 375,00
			386	Adapter, 3 x 14 ml	00386-AVL	G	Stück	€ 369,00
			388	Adapter, 12 x 4 ml	00388-AVL	C	Stück	€ 383,00
			389	Adapter, 7 x 12 ml	00389-AVL	C	Stück	€ 379,00
			392	Entnahmewerkzeug	00392-AVL	G	Stück	€ 23,90
			395	Deckel, für Bucket H-4000/6000A	00395-AVL	G	Stück	€ 365,00
			399	Adapter, 1 x 11.5 ml	00399-AVL	G	Stück	€ 321,00
			402	Adapter, 1 x 12 ml	00402-AVL	G	Stück	€ 112,00
			408	Adapter, 4 x 1 ml	00408-AVL	G	Stück	€ 110,00
			410	Adapter, 4 x 2 ml	00410-AVL	C	Stück	€ 149,00
			413	Adapter, 33-pl	00413-AVL	G	Stück	€ 169,00
			416	Adapter, 1 x 7 ml	00416-AVL	A	Stück	€ 122,00
			419	Adapter, 1 x 30 ml	00419-AVL	G	Stück	€ 82,80
			421	Adapter, 1 x 20 ml	00421-AVL	G	Stück	€ 88,00
			425	Adapter, 1 x 10 ml	00425-AVL	G	Stück	€ 111,00
			436	Adapter, 5 x 50 ml Conical	00436-AVL	G	Stück	€ 96,40
			438	Adapter, 4 x 35 ml	00438-AVL	G	Stück	€ 171,00
			439	Adapter, 1 x 250 ml	00439-AVL	G	Stück	€ 60,80
			443	Adapter, 1 x 250 ml, In 00462	00443-AVL	G	Stück	€ 225,00
			444	Adapter, 1 x 500 ml, In 00462	00444-AVL	G	Stück	€ 225,00
			445	Adapter, 3 x 50 ml Conical Tube	00445-AVL	G	Stück	€ 121,00
			447	Adapter, 8 x 15 ml Conical Tube	00447-AVL	G	Stück	€ 181,00
			449	Adapter, 3 x 30 ml	00449-AVL	C	Stück	€ 377,00
			455	Adapter, 4 x 50 ml	00455-AVL	G	Stück	€ 167,00
			456	Adapter, 5 x 15 ml Conical Tube	00456-AVL	G	Stück	€ 344,00
			458	Adapter, 1 x 150 ml	00458-AVL	G	Stück	€ 379,00
			473	Adapter, 1 x 10 ml	00473-AVL	G	Stück	€ 111,00
			479	Becher 250 ml, Aluminium, für HS-4 Rotor, 4 Stück	00479-AVL	G	4/Pack	€ 3.780,00
			480	Träger, 4-Pl, 50 ml, In HS-4	00480-AVL	G	Stück	€ 1.416,00
			481	Träger, 3-Pl, F Conical Tube, In HS-4	00481-AVL	G	Stück	€ 1.372,00
			482	Träger 24 x 5ml Röhrchen (12mm x 75mm) für HS-4	00482-AVL	G	Stück	€ 1.411,00
			511	Adapter, 1-Pl, F. Blutbeutel (Gelb)	00511-AVL	G	Stück	€ 148,00
			512	Adapter, 1-Pl, F. Blutbeutel (Grün)	00512-AVL	G	Stück	€ 146,00
			516	Adapter-Polster, für 250 ml Flasche	00516-AVL	G	Stück	€ 20,60
			517	Röhrchen, VA, 50 ml	00517-AVL	G	Stück	€ 172,00
			518	Deckel, VA	00518-AVL	G	Stück	€ 77,50
			521	Becher, VA, 200 ml	00521-AVL	G	Stück	€ 477,00
			529	Dichtungseinheit	00529-AVL	G	Stück	€ 199,00
			563	Einsatz, 10-Pl, VA	00563-AVL	G	Stück	€ 256,00
			564	Einsatz, 12-Pl, VA	00564-AVL	G	Stück	€ 350,00
			579	Röhrchen, VA, 50 ml	00579-AVL	G	Stück	€ 145,00
			590	Einsatz, 40-Pl, VA	00590-AVL	G	Stück	€ 350,00
			626	Deckel, für. 50 ml VA Röhrchen	00626-AVL	G	Stück	€ 50,30
			629	Adapter, Ring F. 00515	00629-AVL	G	Stück	€ 195,00
			630	Adapter, 1 x 50 ml Conical	00630-AVL	G	Stück	€ 64,90
			631	Adapter, 1 x 50 ml	00631-AVL	G	Stück	€ 104,00
			825	Adapter, 1 x 70-150 ml	00825-AVL	G	Stück	€ 283,00
			836	Adapter, 35 x 3-5 ml	00836-AVL	G	Stück	€ 233,00
			839	Adapter, 70 x 2.0 ml	00839-AVL	G	Stück	€ 227,00
			842	Adapter, 25 x 7 ml	00842-AVL	G	Stück	€ 233,00
			845	Adapter, 10 x 15 ml	00845-AVL	G	Stück	€ 170,00
			846	Adapter, 6 x 30 ml	00846-AVL	G	Stück	€ 332,00
			847	Adapter, 20 x 10 ml	00847-AVL	G	Stück	€ 337,00
			857	Adapter, 33 x 5 ml	00857-AVL	G	Stück	€ 421,00
			858	Adapter, 33 x 5 ml	00858-AVL	G	Stück	€ 426,00
			884	Adapter, 10 x 20 ml	00884-AVL	G	Stück	€ 232,00
			886	Adapter, 25 x 5 ml Biovial Tube	00886-AVL	G	Stück	€ 227,00
			892	Adapter, 12 x 15 ml	00892-AVL	G	Stück	€ 380,00
			894	Adapter, 5 x 50 ml	00894-AVL	G	Stück	€ 378,00
			897	Shelf, 35-Pl, F.H-100013/200013	00897-AVL	G	Stück	€ 30,40
			898	Shelf, 35-Pl, F.H-100013/200013	00898-AVL	G	Stück	€ 99,50
			968	Adapter, 35-Pl	00968-AVL	G	Stück	€ 332,00
			990	Stand F. Adapter H100013/200013	00990-AVL	G	Stück	€ 106,00
			996	Adapter, 24 x 0.5 ml	00996-AVL	G	Stück	€ 177,00
			997	Adapter, 15 x 1.5 ml	00997-AVL	G	Stück	€ 379,00
			998	Adapter, 24 x 0.25-0.4 ml	00998-AVL	G	Stück	€ 373,00
			1059	Rack für Röhrchen 12 mm, 10 Stück	01059-AVL	G	10/Pack	€ 107,00
			1060	Rack für Röhrchen 10 mm, 10 Stück	01060-AVL	G	10/Pack	€ 107,00
			1086	Clearcrimp Röhrchen mit Dichtung, 6 ml, 50 Stück	01086-AVL	G	50/Pack	€ 263,00
			1087	Röhrchen, Cc, Pet, 11.5 ml, 50 Stück	01087-AVL	G	50/Pack	€ 267,00
			1092	Adapter, 1 x 250 ml	01092-AVL	G	Stück	€ 135,00
			1525	Rack, 40 Plätze	01525-AVL	G	Stück	€ 80,70
			3012	Haltering	03012-AVL	G	Stück	€ 109,00
			3020	Röhrchen, PC, 10 ml, 25 Stück	03020-AVL	G	25/Pack	€ 202,00
			3044	Verschluss, UC, 4.5 ml	03044-AVL	G	Stück	€ 89,00
			3045	Verschluss, UC, 11 ml	03045-AVL	G	Stück	€ 91,20
			3046	Verschluss, UC, 15.5 ml	03046-AVL	G	Stück	€ 92,20
			3069	Dryspin Bottle, PP, 250 ml, 12 Stück	03069-AVL	G	12/Pack	€ 658,00
			3072	Adapter, 1 x 50 ml, Conical	03072-AVL	G	Stück	€ 158,00
			3092	Rotor Cap, UC Tube 5 ml	03092-AVL	G	Stück	€ 152,00
			3094	Bottle, PP, 200 ml Conical	03094-AVL	G	Stück	€ 410,00
			3095	Adapter, 1 x 200 ml Conical	03095-AVL	G	Stück	€ 217,00
			3098	Dryspin Bottle, PC, 250 ml, 12 Stück	03098-AVL	G	12/Pack	€ 668,00
			3102	RÖ, PX, 5 ml, 50 Stück	03102-AVL	G	50/Pack	€ 159,00
			3103	RÖ, Cab, 1 ml, 50 Stück	03103-AVL	G	50/Pack	€ 312,00
			3105	RÖ, PP, 4 ml, 50 Stück	03105-AVL	G	50/Pack	€ 440,00
			3109	RÖ, PX, 12 ml, 50 Stück	03109-AVL	G	50/Pack	€ 518,00
			3111	RÖ, PX, 14 ml, 50 Stück	03111-AVL	G	50/Pack	€ 676,00
			3115	RÖ, PC, 12 ml, 50 Stück	03115-AVL	G	50/Pack	€ 487,00
			3116	RÖ, PP, 12 ml, 50 Stück	03116-AVL	G	50/Pack	€ 478,00
			3118	RÖ, PX, 10 ml, 50 Stück	03118-AVL	G	50/Pack	€ 164,00
			3121	RÖ, PP, 7 ml, 50 Stück	03121-AVL	C	50/Pack	€ 317,00
			3127	RÖ, PA, 5 ml, 50 Stück	03127-AVL	G	50/Pack	€ 294,00
			3128	RÖ, PA, 12 ml, 50 Stück	03128-AVL	G	50/Pack	€ 355,00
			3139	RÖ, PA, 50 ml, 25 Stück	03139-AVL	G	25/Pack	€ 309,00
			3140	RÖ, PA, 98 ml, 25 Stück	03140-AVL	G	25/Pack	€ 250,00
			3141	RÖ, PA, 36 ml, 25 Stück	03141-AVL	G	25/Pack	€ 154,00
			3143	RÖ, PC, 150 ml, 25 Stück	03143-AVL	G	25/Pack	€ 561,00
			3146	RÖ, PC, 50 ml, 25 Stück	03146-AVL	G	25/Pack	€ 310,00
			3147	RÖ, PP, 50 ml, 25 Stück	03147-AVL	G	25/Pack	€ 334,00
			3230	FL, PX ,1000 ml	03230-AVL	G	Stück	€ 175,00
			3237	RÖ, PC, 10 ml, 50 Stück	03237-AVL	G	50/Pack	€ 490,00
			3238	RÖ, PA, 10 ml, 50 Stück	03238-AVL	G	50/Pack	€ 489,00
			3243	RÖ, PC, 16 ml, 50 Stück	03243-AVL	G	50/Pack	€ 267,00
			3244	RÖ, PP, 16 ml, 50 Stück	03244-AVL	G	50/Pack	€ 228,00
			3246	RÖ, PC, 14 ml, 50 Stück	03246-AVL	G	50/Pack	€ 237,00
			3247	RÖ, PP, 14 ml, 50 Stück	03247-AVL	G	50/Pack	€ 214,00
			3264	Deckel, PP, F. Tube 4 ml, 50 Stück	03264-AVL	G	50/Pack	€ 237,00
			3265	Deckel, PP, F. Tube 7 ml, 50 Stück	03265-AVL	G	50/Pack	€ 231,00
			3266	Deckel, PP, F. Tube 12 ml, 50 Stück	03266-AVL	G	50/Pack	€ 237,00
			3268	Deckel, PP, F. Tube 50 ml, 25 Stück	03268-AVL	G	25/Pack	€ 166,00
			3269	Deckel, PP, F. Tube 16 ml, 50 Stück	03269-AVL	G	50/Pack	€ 202,00
			3276	Schraubdeckel, 30 ml, 25 Stück	03276-AVL	G	25/Pack	€ 262,00
			3277	Schraubdeckel, 50 ml, 25 Stück	03277-AVL	G	25/Pack	€ 252,00
			3278	Schraubdeckel, 250 ml, 12 Stück	03278-AVL	G	12/Pack	€ 162,00
			3279	Schraubdeckel, 10 ml, 25 Stück	03279-AVL	G	25/Pack	€ 261,00
			3280	Schraubdeckel, 500/1000 ml, 12 Stück	03280-AVL	G	12/Pack	€ 155,00
			3299	Schutzkappe, PP, 16 ml, 50 Stück	03299-AVL	G	50/Pack	€ 300,00
			3327	Rack, RÖ, UC, 15.5 ml	03327-AVL	G	Stück	€ 166,00
			3328	RÖ, UC, PA, 11 ml, 50 Stück	03328-AVL	G	50/Pack	€ 277,00
			3409	RÖ, UC, PA, 15.5 ml, 50 Stück	03409-AVL	G	50/Pack	€ 296,00
			3469	RÖ, UC, PA, 34 ml, 25 Stück	03469-AVL	G	25/Pack	€ 238,00
			3528	RÖ, UC, PA, 50 ml, 25 Stück	03528-AVL	G	25/Pack	€ 289,00
			3529	Ständer, Ultracrimp/Tm/ (2/Pkg)	03529-AVL	G	2/Pack	€ 292,00
			3535	Schraubdeckel, 50 ml, 25 Stück	03535-AVL	G	25/Pack	€ 210,00
			03538	Rotor Body Cap für 50 ml UC-RÖ (SS34, SA600, F-28/50)	03538-AVL	G	Stück	€ 96,80
			3539	Ständer, RÖ UC 34ml, 2 Stück	03539-AVL	G	2/Pack	€ 174,00
			3540	O-Ring, 25 Stück	03540-AVL	G	25/Pack	€ 59,80
			3545	O-Ring, 24 Stück.	03545-AVL	G	24/Pack	€ 58,70
			3613	Schraubdeckel, 10 ml, 25 Stück	03613-AVL	G	25/Pack	€ 334,00
			3665	Dichtung, Neoprene, 12 Stück	03665-AVL	G	12/Pack	€ 92,20
			3666	Gummipolster, 50 ml RÖ, 8 Stück	03666-AVL	G	8/Pack	€ 90,10
			3667	Gummipolster, 15 ml RÖ, 12 Stück	03667-AVL	G	12/Pack	€ 225,00
			3688	O-Ring, 25 Stück	03688-AVL	G	25/Pack	€ 58,70
			3689	O-Ring, 25 Stück	03689-AVL	G	25/Pack	€ 59,80
			3690	O-Ring, 25 Stück	03690-AVL	G	25/Pack	€ 384,00
			3691	O-Ring, 24 Stück.	03691-AVL	G	24/Pack	€ 59,80
			3693	O-Ring, 24 Stück.	03693-AVL	G	24/Pack	€ 59,80
			3722	Adapter, 1 x 0.5 ml	03722-AVL	G	Stück	€ 167,00
			3724	Adapter, 1 x 0.4/0.25 ml	03724-AVL	G	Stück	€ 167,00
			3726	Ständer, RÖ, 11 ml	03726-AVL	G	Stück	€ 163,00
			3728	RÖ, UC, PA, 4.5 ml, 50 Stück	03728-AVL	G	50/Pack	€ 248,00
			3730	750 ull 2D tubes, bulk, 960/cs	03730-AVL	G	Stück	€ 158,00
			3763	Ständer, RÖ, 33 ml, 2 Stück	03763-AVL	G	2/Pack	€ 144,00
			3768	Ständer, RÖ, 5 ml, 2 Stück	03768-AVL	G	2/Pack	€ 144,00
			3773	Ständer, RÖ, 3.5 ml, 2 Stück	03773-AVL	G	2/Pack	€ 156,00
			3876	Adapter, 1 x 50 ml	03876-AVL	G	Stück	€ 73,40
			3898	RÖ, UC, PA, 5 ml, 50 Stück	03898-AVL	G	50/Pack	€ 323,00
			3899	RÖ, PA, 33ml, 25 Stück	03899-AVL	G	25/Pack	€ 252,00
			3920	Ultracrimp/Clearcrimp mechan. Verschlusswerkzeug	03920-AVL	G	Stück	€ 2.455,00
			3924	Schraubdeckel, 10 ml, 25 Stück	03924-AVL	G	25/Pack	€ 175,00
			3926	Schraubdeckel, 50 ml, 25 Stück	03926-AVL	G	25/Pack	€ 184,00
			3927	Schraubdeckel, 250 ml, 12 Stück	03927-AVL	G	12/Pack	€ 153,00
			3928	Schraubdeckel, 500/1000 ml, 12 Stück	03928-AVL	G	12/Pack	€ 174,00
			3929	FL, PP, 10 ml, 50 Stück	03929-AVL	G	50/Pack	€ 299,00
			3940	Ständer, RÖ, 90 ml, 2 Stück	03940-AVL	G	2/Pack	€ 200,00
			3954	RÖ, PA, 14 ml, 50 Stück	03954-AVL	G	50/Pack	€ 513,00
			3957	RÖ, PA, 13 ml, 50 Stück	03957-AVL	G	50/Pack	€ 466,00
			3963	RÖ, PA, 6 ml, 50 Stück	03963-AVL	G	50/Pack	€ 632,00
			3968	RÖ, PA, 10 ml, 50 Stück	03968-AVL	G	50/Pack	€ 343,00
			3995	Rotork., 33 ml (SV-288)	03995-AVL	G	Stück	€ 192,00
			4871	Adapter, 33 x 1.5 ml	04871-AVL	G	Stück	€ 19,50
			6750	RÖ, PET 17 ml, 50 Stück	06750-AVL	G	50/Pack	€ 251,00
			6752	RÖ, PET 12 ml, 50 Stück	06752-AVL	G	50/Pack	€ 337,00
			6788	Adapter, 1-Pl Conical	06788-AVL	G	Stück	€ 108,00
			6792	Krone, für RÖ 16 mm	06792-AVL	G	Stück	€ 57,60
			6796	Entnahmewerkzeug	06796-AVL	G	Stück	€ 105,00
			6797	Rotork., 2 ml UC RÖ	06797-AVL	G	Stück	€ 147,00
			6822	Ständer, RÖ, UC 2 ml	06822-AVL	G	Stück	€ 123,00
			6829	FL, Dryspin, PP, 500 ml, 6 Stück	06829-AVL	G	6/Pack	€ 265,00
			6831	Kronenklammer	06831-AVL	G	Stück	€ 164,00
			6840	Starter Kit F. 11 mm ES RÖ	06840-AVL	G	Stück	€ 3.016,00
			6841	Deckel, Dryspin, 12 Stück	06841-AVL	G	12/Pack	€ 128,00
			8308	Becher, Ti, F. SH-80, 8 Stück	08308-AVL	G	8/Pack	€ 9.319,00
			8312	O-Ring, Becher-Dichtung, 16 Stück	08312-AVL	G	16/Pack	€ 42,00
			9054	Werkzeug	09054-AVL	G	Stück	€ 621,00
			9056	Spindel Adapter Einheit	09056-AVL	G	Stück	€ 672,00
			9116	Rotork., SV-80	09116-AVL	G	Stück	€ 202,00
			11018	Adapter, 2 x 50ml	11018-AVL	G	Stück	€ 207,00
			11093	RTH 250 Microtitre plate carrier for 3 standard microplates and 1 deep well plate - set of 2. Max RPM 3200. Max RCF 1718 x g.	11093-LSB	G	2/Pack	€ 558,00
			11106	Becher für H-2000B Rotor	11106-AVL	G	Stück	€ 773,00
			11115	Schutzkappe, F.Gehänge H-200013	11115-AVL	G	Stück	€ 270,00
			11138	O-Ringe für Becher-Deckel 78011115, 78011725, 78011058, 6 Stück	11138-AVL	G	6/Pack	€ 186,00
			11148	Adapter, 1 x 15ml Kon. RÖ	11148-AVL	G	Stück	€ 180,00
			11152	Gehänge, 50ml, M. Deckel	11152-AVL	G	Stück	€ 576,00
			11154	Deckel F. Gehänge 50ml	11154-AVL	G	Stück	€ 41,40
			11284	Gehängeauskleidung	11284-AVL	G	Stück	€ 327,00
			11297	Gehänge F. Rotor HBB-12, 2 Stück	11297-AVL	G	2/Pack	€ 3.162,00
			11537	Werkzeug, F. Rotoren	11537-AVL	G	Stück	€ 958,00
			11541	Rotordeckel, TFT 45.6	11541-AVL	G	Stück	€ 4.058,00
			11543	Rotordeckel, TFT-50.38	11543-AVL	G	Stück	€ 1.885,00
			11559	Rotorgriff	11559-AVL	G	Stück	€ 219,00
			11617	Rö-Halter, 12 x 0,25/0,4ml, 2 Stück	11617-AVL	G	2/Pack	€ 335,00
			11618	Rö-Halter, 8 x 0,5ml, 2 Stück	11618-AVL	G	2/Pack	€ 322,00
			11619	Rö-Halter, 6 x 1,6/1,8ml, 2 Stück	11619-AVL	G	2/Pack	€ 225,00
			11620	Ständer F. Rö-Halter	11620-AVL	G	Stück	€ 439,00
			11737	Adapter, 1 x 250ml Kon	11737-AVL	G	Stück	€ 217,00
			11758	Umrüstsatz, F. HBB-6	11758-AVL	G	Stück	€ 4.320,00
			11785	Polster F. Mikroplattenträger	11785-AVL	G	Stück	€ 78,60
			11788	Gehänge, 750ml, 2 Stück	11788-AVL	G	2/Pack	€ 1.801,00
			11851	Aerosoldichte Kappe, Hb-6	11851-AVL	G	Stück	€ 35,70
			12002	Adapter	12002-AVL	G	Stück	€ 12,00
			12300	Umrüstsatz, HG-4L/RC-3B	12300-AVL	G	Stück	€ 1.823,00
			12770	Werkzeugsatz F. TV-865 + TV-1665	12770-AVL	G	Stück	€ 569,00
			12771	Werkzeugsatz F. TV-865B + TV-860	12771-AVL	G	Stück	€ 605,00
			12826	Werkzeug F. UC	12826-AVL	G	Stück	€ 38,50
			13102	Werkzeugsatz	13102-AVL	G	Stück	€ 1.319,00
			14000	Schlauchhalterung	14000-AVL	G	Stück	auf Anfrage
			27055	Adapter, Kon 0,5 ml (6 Stueck)	27055-AVL	G	6/Pack	€ 97,50
			27056	Adapter, Kon 0,25 ml (6 Stueck)	27056-AVL	G	6/Pack	€ 139,00
			27057	Adapter, Kon 0,4 ml (6 Stueck)	27057-AVL	G	6/Pack	€ 144,00
			28021	Rotor Adapter	28021-AVL	G	Stück	€ 284,00
			41002	Adapter, 500 ml Reduziert Auf 250 ml	41002-AVL	G	Stück	€ 121,00
			41003	Adapter, 1000 ml Reduziert Auf 500 ml	41003-AVL	G	Stück	€ 155,00
			44040	Gehänge Für H-6000 A, H-4000, Hg-4L, 2 Stück	44040-LSB	G	2/Pack	€ 1.907,00
			45233	Rö, Pc, 0,23ml, 100 Stück	45233-AVL	G	100/Pack	€ 390,00
			45234	Rö, Pa, 0,23ml, 100 Stück	45234-AVL	G	100/Pack	€ 457,00
			45235	Rö, Pc, 0,5ml, 100 Stück	45235-AVL	G	100/Pack	€ 117,00
			45236	Rö, Pa, 0,5 ml, 100 Stück	45236-AVL	G	100/Pack	€ 454,00
			45237	Rö, Pc, 1,0ml, 100 Stück	45237-AVL	G	100/Pack	€ 512,00
			45238	Rö, Pc, 3ml, 50 Stück	45238-AVL	G	50/Pack	€ 1.033,00
			45239	Rö, Pc, 4ml, 50 Stück	45239-AVL	G	50/Pack	€ 1.019,00
			45240	Rö, Pa, 2,2 ml, 50 Stück	45240-AVL	G	50/Pack	€ 449,00
			45242	Rö, Pet 2,2ml, 50 Stück	45242-AVL	G	50/Pack	€ 575,00
			45243	Rö, Pc, 0,5M L, 100 Stück	45243-AVL	G	100/Pack	€ 713,00
			45244	Adapter, 1,5ml Mikrolitergefässe	45244-AVL	G	Stück	€ 124,00
			45245	Rö, Rs, Pa, 1,5ml, 50 Stück	45245-AVL	G	50/Pack	€ 311,00
			45246	Rö, Rs, Pa, 2ml, 50 Stück	45246-AVL	G	50/Pack	€ 308,00
			45247	Rö, Rs, Pa, 3,5ml, 50 Stück	45247-AVL	G	50/Pack	€ 327,00
			45248	Rö, Rs, Pa, 5ml, 50 Stück	45248-AVL	G	50/Pack	€ 328,00
			45266	Rotorbefestigung	45266-AVL	G	Stück	€ 366,00
			45270	O-Ring F. Rotork.	45270-AVL	G	Stück	€ 30,20
			45275	Rotorständer F. Rp55-S / S55-S	45275-AVL	G	Stück	€ 246,00
			45277	Werkzeug F. Rp55-S / S55-S	45277-AVL	G	Stück	€ 559,00
			45292	O-Ring F. Deckel, S-100/At5, 16 Stück	45292-AVL	G	16/Pack	€ 30,20
			45305	Basiswerkzeug Rs, 2,0ml	45305-AVL	G	Stück	€ 2.049,00
			45306	Krone F. 2ml Rs	45306-AVL	G	Stück	€ 222,00
			45307	Rö-Verschluss, VA, 10 Stück	45307-AVL	G	10/Pack	€ 243,00
			45309	Werkzeug F. Rs Rö	45309-AVL	G	Stück	€ 122,00
			45310	Krone F. 2ml Rs, RP120-VT / RP100-VT	45310-AVL	G	Stück	€ 202,00
			45312	Gehängeständer F. Rp55-S	45312-AVL	G	Stück	€ 244,00
			45313	Rö, Ucn, Pa, 1,4ml, 50 Stück	45313-AVL	G	50/Pack	€ 363,00
			45314	Rö, Ucn, Polyclear, 1,4ml, 50 Stück	45314-AVL	G	50/Pack	€ 397,00
			45315	Rö, Ucn, Polyclear, 2,2ml, 50 Stück	45315-AVL	G	50/Pack	€ 332,00
			45316	Rö, Polyclear, 2,2ml, 50 Stück	45316-AVL	G	50/Pack	€ 648,00
			45318	Krone F. 3,5ml Rs	45318-AVL	G	Stück	€ 203,00
			45319	Rö, Rs, Pa, 2ml, 50 Stück	45319-AVL	G	50/Pack	€ 327,00
			45320	Basiswerkzeug Rs, 5,1ml	45320-AVL	G	Stück	€ 1.741,00
			45329	Basiswerkzeug Rs, 3,5ml	45329-AVL	G	Stück	€ 1.696,00
			45534	Halterung, Rs, 5,1ml	45534-AVL	G	Stück	€ 1.917,00
			45535	Halterung, Rs, 3,5ml	45535-AVL	G	Stück	€ 1.863,00
			45536	Halterung, Rs, 1,5ml	45536-AVL	G	Stück	€ 1.875,00
			45537	Schraubhalterung, Fw Rtr 2ml Rs	45537-AVL	G	Stück	€ 1.904,00
			45538	Schraubhalterung, Vertikal Rtr 2ml Rs	45538-AVL	G	Stück	€ 1.823,00
			45657	O-Ring, Deckel T-8100 Rotor	45657-AVL	G	2/Pack	€ 31,30
			45986	O-Ring, S140-AT Rotor	45986-AVL	G	Stück	€ 34,40
			45998	Rö, Pa, 1 ml, 50 Stück	45998-AVL	G	50/Pack	€ 502,00
			46101	Rö, Pet, 5 ml, 50 Stück	46101-AVL	G	50/Pack	€ 321,00
			46102	Rö, Pet, 3,5 ml, 50 Stück	46102-AVL	G	50/Pack	€ 1.012,00
			45808	Rotor Kappe, 11,5ml Für S55-A	45808-AVL	G	Stück	€ 132,00
			45809	Röhrchen, Rs, Pa, 13,5ml, 50 Stück	45809-AVL	G	50/Pack	€ 337,00
			45810	Krone F. Rs, 13.5ml	45810-AVL	G	Stück	€ 237,00
			45811	Halterung, Rs, 13.5ml	45811-AVL	G	Stück	€ 1.927,00
			52146	Kappe, Al, F. 12,5ml Rö	52146-AVL	G	Stück	€ 154,00
			52177	Entnahmewerkzeug, 12,5ml Rö	52177-AVL	G	Stück	€ 431,00
			52178	Dichtungseinheit, Al, 12,5ml Rö	52178-AVL	G	Stück	€ 501,00
			52240	Gehänge-Ständer	52240-AVL	G	Stück	€ 416,00
			52243	Gehänge-Ständer	52243-AVL	G	Stück	€ 387,00
			52258	Werkzeug F. Ah-650	52258-LSB	G	Stück	€ 324,00
			52363	Werkzeug F. Verschlusskappen (TV-865)	52363-AVL	G	Stück	€ 718,00
			52416	Befestigung F. Verteiler	52416-AVL	G	Stück	€ 492,00
			52417	Schraubdeckel, TZ-28	52417-AVL	G	Stück	€ 297,00
			52418	Rotor-Adapter, TZ-28	52418-AVL	G	Stück	€ 366,00
			52425	Verteiler, TZ-28	52425-AVL	G	Stück	€ 1.623,00
			52436	Rö-Verschluss, 36 ml Dichtungseinheit	52436-AVL	G	Stück	€ 811,00
			52437	Zellkulturpaket, einschließlich Rotor Modell 243, 2 Paar Aerocarrier (2 x 50 ml) und 2 Paar Aerocarrier (5 x 15 ml)	52437-AVL	G	Stück	€ 811,00
			52438	Blutröhrchenpaket, einschließlich Rotor Modell 243, 2 Paar Aerocarrier (9 x 5/7 ml) und 2 Paar Aerocarrier (12 x 3/5 ml)	52438-AVL	G	Stück	€ 663,00
			52448	Entnahmewerkzeug F.Rö-Verschluss	52448-AVL	G	Stück	€ 181,00
			52482	Rö-Verschluss, 36ml F.SV-288, 8 Stück	52482-AVL	G	8/Pack	€ 232,00
			52496	Antriebsadapter F. TZ-28	52496-AVL	G	Stück	€ 913,00
			52497	Werkzeug F. Antriebsadapter	52497-AVL	G	Stück	€ 353,00
			52521	Rotork., TV 865/TV 1665	52521-AVL	G	Stück	€ 146,00
			52522	Rö-Verschluss, 5ml, 8 Stück	52522-AVL	G	Stück	€ 350,00
			52553	Rotork., TV-865B	52553-AVL	G	Stück	€ 201,00
			52556	Rotork., TV-865B/TV-860	52556-AVL	G	Stück	€ 205,00
			52557	Rö-Verschluss F. TV-86513/860, 8 Stück	52557-AVL	G	8/Pack	€ 201,00
			52571	Dichtungseinheit, 100ml Rö	52571-AVL	G	Stück	€ 689,00
			52572	Dichtungseinheit, 36ml Rö	52572-AVL	G	Stück	€ 538,00
			52596	Verschlussring F. TV 860/86513, 8 Stück	52596-LSB	G	8/Pack	€ 860,00
			52598	Werkzeugsatz F. TV-1665/TV-865	52598-LSB	G	Stück	€ 402,00
			52599	Werkzeugsatz F. TV-860/TV-86513	52599-AVL	G	Stück	€ 710,00
			52619	Kappe, Titan, F. 12,5ml Rö	52619-AVL	G	Stück	€ 318,00
			52634	Dichtungseinheit, Titan, 12,5ml Rö	52634-AVL	G	Stück	€ 525,00
			52641	Rö-Verschluss, 12,5ml Dichtungseinheit	52641-AVL	G	Stück	€ 347,00
			52643	Rö-Verschluss	52643-AVL	G	Stück	€ 335,00
			52882	Werkzeug, 7/16 Inch	52882-AVL	G	Stück	€ 69,70
			54347	Adapter, 2ml Rö	54347-AVL	G	Stück	€ 250,00
			54348	Adapter, 0,4ml Rö	54348-AVL	G	Stück	€ 250,00
			54353	Rotordeckel F. TFT-80.4	54353-AVL	G	Stück	€ 1.092,00
			54361	Rö, Pc, 4,4ml, 50 Stück	54361-AVL	G	50/Pack	€ 1.131,00
			54363	Rö, Cab, 2ml, 50 Stück	54363-AVL	G	50/Pack	€ 545,00
			54364	Rö, Cab, 0,4 ml, 50 Stück	54364-AVL	G	50/Pack	€ 809,00
			54365	Schraubverschluss, 4,4ml Pc	54365-AVL	G	Stück	€ 202,00
			54366	Dichtungseinheit, 4,4ml Pa	54366-AVL	G	Stück	€ 287,00
			54380	Werkzeugsatz, Tft-80.4	54380-LSB	G	Stück	€ 957,00
			54410	Werkzeugsatz	54410-AVL	G	Stück	€ 961,00
			54412	Werkzeugsatz	54412-AVL	G	Stück	€ 961,00
			54433	Fln, 250ml, 6 Stück	54433-LSB	G	6/Pack	€ 1.033,00
			54446	Rö, Pa, 94ml, 25 Stück	54446-AVL	G	25/Pack	€ 377,00
			54448	Rö, Pa, 94ml,25 Stück	54448-AVL	G	25/Pack	€ 524,00
			54459	Dichtungseinheit, 2ml Rö	54459-LSB	G	Stück	€ 404,00
			54460	Rö, Pa, 2ml, 50 Stück	54460-AVL	G	50/Pack	€ 383,00
			76824	SL-250T ROTOR COVER ASSEMBLY	76824-AVL	G	Stück	€ 1.644,00
			76960	Dichtungseinheit, 1000 ml Pc, 2 Stück	76960-AVL	G	2/Pack	€ 570,00
			77030	Adapter, 2 x 500-ml Blutbeutel	77030-AVL	G	Stück	€ 64,90
			77031	Adapter, 4 x 250ml Blutbeutel	77031-AVL	G	Stück	€ 66,60
			77032	Adapter, 2 x 450ml Blutbeutel (H12000)	77032-AVL	G	Stück	€ 64,90
			77033	Adapterdeckel F. H12000	77033-AVL	G	Stück	€ 54,50
			78016	Rundbecher, 100ml, Geschlossen, 2 Stück	78016-AVL	G	2/Pack	€ 403,00
			78017	Rundbecher, 100ml, Offen, 2 Stück	78017-AVL	G	2/Pack	€ 345,00
			79211	Kartuschenhalter,6ml	79211-AVL	G	Stück	€ 198,00
			79212	Kartuschenhalter, 13,5ml	79212-AVL	G	Stück	€ 213,00
			79241	Kart, 6 ml, Uc	79241-AVL	G	Stück	€ 136,00
			79242	Kartuschenhalter, 2 ml, 2 Stück	79242-AVL	G	2/Pack	€ 147,00
			79244	Kart, 13,5ml, Uc	79244-AVL	G	Stück	€ 136,00
			79246	Rö, Uc, Pa, 13,5ml, 50 Stück	79246-LSB	G	50/Pack	€ 317,00
			79247	Röhalter, 13,5ml Uc, 2 Stück	79247-AVL	G	2/Pack	€ 147,00
			79248	Kart, 39ml, Uc	79248-AVL	G	Stück	€ 179,00
			79249	Kartuschenhalter, 39ml, 2 Stück	79249-AVL	G	2/Pack	€ 144,00
			79250	Kart, 5,1 ml, Quick-Seal	79250-AVL	G	Stück	€ 136,00
			79251	Rö, Uc, Pa, 2ml, 50 Stück	79251-AVL	G	50/Pack	€ 210,00
			79252	Kart, 13,5ml, Quick-Seal	79252-AVL	G	Stück	€ 136,00
			79253	Rö, Uc, Pa, 39ml, 50 Stück	79253-AVL	G	50/Pack	€ 321,00
			79255	Kart, 39ml, Quick-Seal	79255-AVL	G	Stück	€ 205,00
			79260	Kart, 6 ml, Uc	79260-AVL	G	Stück	€ 136,00
			79261	Kart, 2 x 2ml, Uc	79261-AVL	G	Stück	€ 136,00
			79263	Kart, 13,5 ml, Uc	79263-AVL	G	Stück	€ 205,00
			79273	Rö, Uc, Pa, 6 ml, 50 Stück	79273-AVL	G	50/Pack	€ 635,00
			79276	Rotorständer, Stepsaver Rotor	79276-AVL	G	Stück	€ 296,00
			79286	Kart, 6 ml, Uc, 8 Stück	79286-LSB	G	8/Pack	€ 642,00
			79288	Kartuschenhalter, 13,5ml, Uc	79288-AVL	G	Stück	€ 184,00
			79289	Kart, 2 x 2ml, Uc, 8 Stück	79289-AVL	G	8/Pack	€ 678,00
			79291	Kart, 5,1 ml, Quick-Seal, 8 Stück	79291-AVL	G	8/Pack	€ 665,00
			79292	Rö, Cc, Pet 2ml, 50 Stück	79292-AVL	G	50/Pack	€ 423,00
			79293	Rö, Cc, Pet 6ml, 50 Stück	79293-AVL	G	50/Pack	€ 423,00
			79294	Rö, Cc, Pet 13,5ml, 50 Stück	79294-AVL	G	50/Pack	€ 242,00
			79295	Rö, Cc, Pet 39ml, 50 Stück	79295-AVL	G	50/Pack	€ 305,00
			79296	Kart, 13,5ml, Uc, 8 Stück	79296-LSB	G	8/Pack	€ 688,00
			79297	Kart, 6ml, Uc, 8 Stück	79297-AVL	G	8/Pack	€ 757,00
			79298	Kart, 13,5ml, Quick-Seal, 8 Stück	79298-LSB	G	8/Pack	€ 727,00
			79299	Kart, 39ml, 8 Stück (Stepsaver)	79299-AVL	G	8/Pack	€ 767,00
			79300	Kart, 13,5ml, Uc, 8 Stück	79300-LSB	G	8/Pack	€ 769,00
			75002971	Gummiadapter Von 50 ml Auf 1 x 16 ml Corex-Glas (2 Stück)	75002971-LSB	C	2/Pack	€ 118,00
			75002972	Gummiadapter Von 50 ml Auf 1 x 30 ml Corex-Glas (2 Stück)	75002972-LSB	C	2/Pack	€ 121,00
			75002973	Gummiadapter Von 50 ml Auf 1 x 25 ml Corex-Glas (2 Stück)	75002973-LSB	C	2/Pack	€ 129,00
			12271	Umrüstsatz, TZ-28	12271-AVL	G	Stück	€ 2.062,00
			12343	Zonal-Bedienungswerkzeug, TZ-28	12343-AVL	G	Stück	€ 2.294,00
			12344	Antriebsadapter Für Hochgeschwindigkeits- Kühlzentrifugen	12344-AVL	G	Stück	€ 1.895,00
			13109	Vier-Kanal Verteiler	13109-AVL	G	Stück	auf Anfrage
			49089	Eing.-/Ausg.-Einheit Für TZ-28/ Gk Durchfluss-System	49089-AVL	G	Stück	auf Anfrage
			49633	Durchfluss-Verteiler Adapter, TZ-28	49633-AVL	G	Stück	€ 4.293,00
			49724	Rotordeckel-Werkzeug, Tz-28	49724-AVL	G	Stück	€ 1.103,00
			92232	Dichtung, O-Ring, Ethylene	92232-AVL	G	Stück	€ 4,50
			75006422	Adaptersatz F. Lkb-Racks In 75006480	75006422-LSB	G	Stück	€ 268,00
			52652	Deckelabzieher	52652-AVL	G	Stück	€ 886,00
			314460	75ml PC Oak Ridge Rö (6/Pkg)	314460-AVL	G	6/Pack	€ 97,90
			314462	75ml Ultra Deckel mit O-Ring ( 1/Pkg)	314462-AVL	G	Stück	€ 96,80
			314463	75ml Ultral Ersatz O-Ring (1/Pkg)	314463-AVL	G	Stück	€ 6,50
			314348	30ml PC Oak Ridge Rö (25/Pkg)	314348-AVL	G	25/Pack	auf Anfrage
			314349	30ml PP Oak Ridge Rö (25/Pkg)	314349-AVL	G	25/Pack	€ 135,00
			314347	30ml Oak Ridge Deckel mit O-Ring (1/Pkg)	314347-AVL	G	Stück	€ 40,60
			3047	Verschluss, UC, 34 ml	3047-LSB	G	Stück	€ 89,00
			3091	ROTORK. (TFT 80.4)	3091-LSB	G	6/Pack	€ 154,00
			3104	Rö, Pc, 4ml, 50 Stück	03104-AVL	G	50/Pack	€ 436,00
			3120	RÖ, PC, 7ML, 50 STÜCK	03120-AVL	G	50/Pack	€ 305,00
			3124	10ML POLYALLOMER Rö., 50 STÜCK	03124-AVL	G	50/Pack	€ 312,00
			3126	17ML POLYALLOMER Rö., 50 STÜCK	3126-LSB	G	50/Pack	€ 357,00
			3288	20ML POLYALLOMER Rö., 25 STÜCK	3288-LSB	G	25/Pack	€ 265,00
			3699	13.2ML POLYALLOMER Rö., 50 STÜCK	3699-LSB	G	50/Pack	€ 327,00
			3905	RÖ, UC, PA, 3,5ML, 50 STÜCK	3905-LSB	G	50/Pack	€ 289,00
			3921	STAENDER, RÖ, 6ML, 2 STÜCK	3921-LSB	G	2/Pack	€ 145,00
			3922	STAENDER, RÖ, 11ML, 2 STÜCK	3922-LSB	G	2/Pack	€ 146,00
			3923	STAENDER, RÖ, 18.5ML, 2 STÜCK	3923-LSB	G	2/Pack	€ 147,00
			3935	STAENDER, RÖ, 35ML, 2 STÜCK	3935-LSB	G	2/Pack	€ 177,00
			3945	Rö, Uc, Pa, 6ml, 50 Stück	3945-LSB	G	50/Pack	€ 345,00
			3955	10ML POLYALLOMER, RÖ, 50 STÜCK	3955-LSB	G	50/Pack	€ 434,00
			3987	Rö, Uc, 11,5ml, 50 Stück	3987-LSB	G	50/Pack	€ 287,00
			3988	18.5ML POLYALLOMER RÖ, 25 STÜCK	3988-LSB	G	25/Pack	€ 232,00
			3989	Rö, Uc, PA, 35ml, 25 Stück	3989-LSB	G	25/Pack	€ 250,00
			3990	Rö, PA, 90ml, 25 Stück	3990-LSB	G	25/Pack	€ 264,00
			3991	ROTORK. TV865/SV80	3991-LSB	G	Stück	€ 142,00
			3992	ROTORK. TV45.6	3992-LSB	G	Stück	€ 146,00
			3994	ROTORK. TV865B	3994-LSB	G	Stück	€ 99,90
			3996	ROTORK.	3996-LSB	G	Stück	€ 140,00
			3998	ROTORK. A641/T647	3998-LSB	G	Stück	€ 160,00
			3999	VERSCHLUSS, UC, 25 STÜCK	3999-LSB	G	25/Pack	€ 92,20
			6708	2ML POLYALLOMER Rö.,	06708-AVL	G	50/Pack	€ 183,00
			11557	WERKZEUG FÜR KONTRON-ROTORE	11557-AVL	G	Stück	€ 208,00
			45308	Werkzeug	45308-AVL	G	Stück	€ 130,00
			45321	Krone	45321-AVL	G	Stück	€ 191,00
			45595	Becher, Pc, 6 ml	45595-AVL	G	50/Pack	€ 306,00
			45596	Rö, PA, 6ml, 50 Stück	45596-AVL	G	50/Pack	€ 434,00
			45597	Rö, PA, Rs, 8ml, 50 Stück	45597-AVL	G	50/Pack	€ 208,00
			45598	Rö, PA, 4ml, 50 Stück	45598-AVL	G	50/Pack	€ 740,00
			45599	crown assy 16 mm	45599-AVL	G	Stück	€ 136,00
			45660	Rö, Uc, PA, 6.5ml, 50 Stück	45660-AVL	G	50/Pack	€ 483,00
			45661	Becher, Pc, 6.5 ml, 50 Stück	45661-AVL	G	50/Pack	€ 489,00
			45662	ROTORK. UC, 6ML	45662-AVL	G	Stück	€ 95,70
			45700	Starter Kit F. 16 mm ES RÖ	45700-AVL	G	Stück	€ 582,00
			45701	Halterung, Rs, 16x53mm	45701-AVL	G	Stück	€ 515,00
			45801	Dichtungseinheit 6.5ml	45801-AVL	G	Stück	€ 329,00
			45809	Rö, Rs, Pa, 13.5ml, 50 Stück	45809-AVL	G	50/Pack	€ 337,00
			45810	Rö, Rs, 13.5ml	45810-AVL	G	Stück	€ 237,00
			45811	Rö, Rs, 13.5ml	45811-AVL	G	Stück	€ 1.927,00
			46101	RÖ, PET 5 ml, 50 Stück	46101-AVL	G	50/Pack	€ 321,00
			46102	Rö, Uc, PA, 3.5ml, 50 Stück	46102-AVL	G	50/Pack	€ 1.012,00
			52013	Entnahmewerkzeug	52013-AVL	G	Stück	€ 152,00
			52609	Werkzeugsatz	52609-LSB	G	Stück	€ 2.446,00
			52610	Werkzeugsatz	52610-LSB	G	Stück	€ 2.089,00
			52881	Werkzeug	52881-LSB	G	Stück	€ 270,00
			52988	Werkzeugsatz	52988-AVL	G	Stück	€ 1.812,00
			52580	Werkzeug	52580-AVL	G	Stück	auf Anfrage
			66298	Werkzeug	66298-AVL	G	Stück	auf Anfrage
			314249H01	Delrin Schraubdeckel	314249H01-AVL	G	4/Pack	€ 252,00
			314581	Rö, Uc, 4.5ml, 50 Stück	314581-AVL	G	50/Pack	€ 258,00
			S309168A	RÖ, PET 7 ml, 50 Stück	S309168A-AVL	G	50/Pack	€ 561,00
			S309146A	Rö, PA, 7ml, 50 Stück	S309146A-AVL	G	50/Pack	€ 561,00
	Fiberlite Rotors
		Fiberlite Kohlefaserrotoren
			46922	F13S-14X50cy, Kohlefaserrotor, 13.000 U/min, 28.960 x g	46922-AVL	G	Stück	€ 5.519,00
			46923	F21S-8X50y, Kohlefaserrotor, 21.000 U/min, 52.356 x g	46923-AVL	G	Stück	€ 5.278,00
			76641	F8S-6x1000y, Festwinkelrotor, PC-Fln, 8.500 U/Min, 15.810 x G, 6 x 1000 ml	76641-AVL	G	Stück	€ 16.808,00
			096-041053	F10S-4x1000LEX, Festwinkelrotor, 9500 U/Min, 16.880 x g, 4 x 1000 ml	096-041053-STC	G	Stück	€ 11.629,00
			78500	F14S-6x250y, Festwinkelrotor, 14.000 U/Min, 29.990 x G, 6 x 250 ml	78500-AVL	G	Stück	€ 7.361,00
			096-062185	F12S-6x500LEX, Festwinkelrotor, 12.000 U/Min, 24.500 x g, 6 x 500 ml	096-062185-STC	G	Stück	€ 9.334,00
			75100136	Adapter 250 zu 50 kon	75100136-AVL	C	Stück	€ 545,00
			75101073	Adapter 250 zu 15 kon	75101073-AVL	C	Stück	€ 545,00
			010-0128	10.4 mL PC Fl m Deckel	010-0128-AVL	G	Stück	€ 39,80
			010-0136	Adapter 250 ml auf 50 ml konisch	010-0136-AVL	C	Stück	auf Anfrage
			010-0138	Adapter 250 ml auf 50 ml	010-0138-AVL	C	Stück	€ 334,00
			010-0145	Adapter 1000 ml auf 500 ml	010-0145-AVL	G	Stück	€ 548,00
			010-0150	Adapter 1000 ml auf 250 ml	010-0150-AVL	G	Stück	€ 548,00
			010-0151	Adapter 500 ml auf 250 ml	010-0151-AVL	G	Stück	€ 546,00
			010-0167	Adapter 50 ml auf 30 ml	010-0167-AVL	G	Stück	€ 146,00
			010-0180	Adapter 1000 ml auf 5x50 ml konisch	010-0180-AVL	G	Stück	€ 515,00
			010-0189	Adapter 100 ml auf 38,5 ml	010-0189-AVL	G	Stück	€ 144,00
			010-0191	Adapter 100 ml auf 13,5 ml	010-0191-AVL	G	Stück	€ 144,00
			010-0332	50 ml PP FL mit Deckel	010-0332-AVL	G	Stück	€ 129,00
			010-0363	250 ml PC FL mit Deckel	010-0363-AVL	G	Stück	€ 141,00
			010-0372	200 ml PA FL mit Deckel	010-0372-AVL	G	Stück	€ 355,00
			010-1147	Adapter 50 ml konisch auf 30 ml	010-1147-AVL	G	Stück	€ 128,00
			010-0376	Adapter 50 ml konisch auf 15 ml	010-0376-AVL	G	Stück	€ 147,00
			010-0377	Adapter 50 ml konisch auf 15 ml konisch	010-0377-AVL	G	Stück	€ 81,70
			75100378	Adapter 50 ml kon auf 15 ml kon (BD,Corning) 2 Stück	75100378-LSB	G	Stück	€ 152,00
			010-0382	Adapter 50 ml auf 15 ml	010-0382-AVL	G	Stück	€ 146,00
			010-0507	50 ml PC FL mit Deckel	010-0507-AVL	C	Stück	€ 145,00
			010-0509	500 ml PC FL mit Deckel und Stützring	010-0509-AVL	G	Stück	€ 175,00
			010-0510	250 ml PP FL mit Deckel	010-0510-AVL	G	Stück	€ 130,00
			010-0514	39 ml PC FL mit Deckel	010-0514-AVL	G	Stück	€ 40,60
			010-0515	100 ml PC FL mit Deckel	010-0515-AVL	C	Stück	€ 272,00
			010-1066	100 ml PC Ultraspeed-FL mit Deckel	010-1066-AVL	G	Stück	€ 69,20
			010-1280	100 ml PPCO Ultraspeed-FL mit Deckel	010-1280-AVL	C	Stück	€ 139,00
			010-1068	Adapter 50 ml auf 8/10 ml	010-1068-AVL	G	Stück	€ 78,60
			010-1071	Adapter 250 ml auf 9x5 ml	010-1071-AVL	G	Stück	€ 536,00
			010-1072	Adapter 250 ml auf 2x30 ml	010-1072-AVL	G	Stück	€ 409,00
			010-1073	Adapter 250 ml auf 5x15 ml konisch	010-1073-AVL	G	Stück	€ 414,00
			010-1074	Adapter 250 ml auf 5x15 ml	010-1074-AVL	G	Stück	€ 545,00
			010-1079	Adapter 1000 ml auf 12x15 ml	010-1079-AVL	G	Stück	€ 514,00
			010-1080	1,5 ml PA Röhrchen konisch	010-1080-AVL	G	Stück	€ 82,30
			010-1085	Adapter 1000 ml auf 18x8/10 ml	010-1085-AVL	G	Stück	€ 536,00
			010-1087	Adapter 1000 ml auf 14x15 ml	010-1087-AVL	G	Stück	€ 536,00
			010-1089	Adapter 1000 ml auf 24x5 ml	010-1089-AVL	G	Stück	€ 536,00
			010-1091	Adapter 1000 ml auf 6x50 ml	010-1091-AVL	G	Stück	€ 516,00
			010-1093	Adapter 1000 ml auf 3x100 ml	010-1093-AVL	G	Stück	€ 550,00
			010-1095	Adapter 1000 ml auf 7x30 ml	010-1095-AVL	G	Stück	€ 536,00
			010-1096	Adapter 1000 ml auf 250 ml konisch (kann mit Corning Gefäßen verwendet werden)	010-1096-AVL	G	Stück	€ 516,00
			010-1099	Adapter 500 ml auf 6x15 ml konisch	010-1099-AVL	G	Stück	€ 544,00
			010-1102	Adapter 500 ml auf 50 ml konisch	010-1102-AVL	G	Stück	€ 416,00
			010-1103	Adapter 500 ml auf 7x8/10 ml	010-1103-AVL	G	Stück	€ 409,00
			010-1105	Adapter 500 ml auf 6x15 ml	010-1105-AVL	G	Stück	€ 427,00
			010-1108	Adapter 500 ml auf 14x5 ml	010-1108-AVL	G	Stück	€ 536,00
			010-1112	Adapter 500 ml auf 2x50 ml	010-1112-AVL	G	Stück	€ 334,00
			010-1114	Adapter 500 ml auf 100 ml	010-1114-AVL	G	Stück	€ 422,00
			010-1115	Adapter 500 ml auf 3x30 ml	010-1115-AVL	G	Stück	€ 422,00
			010-1117	Adapter 250 ml auf 7x8/10 ml	010-1117-AVL	G	Stück	€ 424,00
			010-1119	Adapter 250 ml auf 100 ml	010-1119-AVL	G	Stück	€ 424,00
			010-1123	Adapter 50 ml auf 15 ml konisch	010-1123-AVL	G	Stück	€ 147,00
			010-1124	Adapter 50 ml konisch auf 8x10 ml	010-1124-AVL	G	Stück	€ 334,00
			010-1125	Adapter 100 ml auf 6x1,0 ml	010-1125-AVL	G	Stück	€ 327,00
			010-1126	Adapter 100 ml auf 3x3,0 ml	010-1126-AVL	G	Stück	€ 144,00
			010-1127	Adapter 50 ml auf 4x1,0 ml	010-1127-AVL	G	Stück	€ 146,00
			010-1128	Adapter 50 ml auf 3 ml	010-1128-AVL	G	Stück	€ 327,00
			010-1131	Adapter 1000 ml Rechteckbecher auf 30x3 ml	010-1131-AVL	G	Stück	€ 536,00
			010-1135	Adapter 500 ml auf 250 ml konisch	010-1135-AVL	G	Stück	€ 548,00
			010-1137	Adapter 500 ml auf 14x3 ml	010-1137-AVL	G	Stück	€ 536,00
			010-1138	Adapter 250 ml auf 10x3 ml	010-1138-AVL	G	Stück	€ 545,00
			010-1139	Adapter 38,5 ml auf 3x1,0 ml	010-1139-AVL	G	Stück	€ 144,00
			010-1141	Adapter 38,5 ml auf 3 ml	010-1141-AVL	G	Stück	€ 144,00
			010-1142	Adapter 38,5 ml auf 13,5 ml	010-1142-AVL	G	Stück	€ 146,00
			010-1169	1,0 ml PC Röhrchen	010-1169-AVL	G	Stück	€ 38,80
			010-1194	Adapter 100 ml auf 50 ml (2 Stück)	010-1194-AVL	G	Stück	€ 117,00
			010-1201	50 ml PPCO FL mit Deckel	010-1201-AVL	C	Stück	€ 130,00
			010-1202	250 mL PPCO Copolymer Flasche mit Deckel	010-1202-AVL	C	Stück	€ 128,00
			010-1204	500 mL PPCO Flasche mit Deckel und Stützring	010-1204-AVL	G	Stück	€ 147,00
			010-1265	Adapter 250 ml auf 7 ml	010-1265-AVL	G	Stück	€ 416,00
			010-1271	Adapter 100 ml auf 15 ml konisch	010-1271-AVL	C	Stück	€ 117,00
			010-1272	Adapter 100 ml auf 15 ml	010-1272-AVL	C	Stück	€ 117,00
			010-1273	Adapter 100 ml auf 30 ml	010-1273-AVL	C	Stück	€ 117,00
			010-1274	Adapter 100 ml auf 10 ml	010-1274-AVL	C	Stück	€ 117,00
			013-0107	FIBERClene Reinigungslösung f Fiberlite Rotore	013-0107-AVL	G	Stück	€ 66,10
			017-041004	Entnahmewerkzeug für Rotor F9S-4x1000y	017-041004-AVL	G	Stück	€ 228,00
			017-041006	Entnahmewerkzeug für Rotor F6S-4x1000y	017-041006-AVL	G	Stück	€ 225,00
			017-041007	Entnahmewerkzeug für Rotor F6B-4x1000y	017-041007-AVL	G	Stück	€ 225,00
			017-041032	Entnahmewerkzeug für Rotor F9B-4x1000y	017-041032-AVL	G	Stück	€ 225,00
			017-041041	Entnahmewerkzeug für Rotor F9J-4x1000	017-041041-AVL	G	Stück	€ 225,00
			017-041042	Entnahmewerkzeug für Rotor F9J-4x1000	017-041042-AVL	G	Stück	€ 225,00
			017-041043	Entnahmewerkzeug für Rotor F9Hi-4x1000	017-041043-AVL	G	Stück	€ 225,00
			017-041044	Entnahmewerkzeug für Rotor F9BA-4x1000y	017-041044-AVL	G	Stück	€ 225,00
			017-041046	Entnahmewerkzeug für Rotor F7S-4x1000y	017-041046-AVL	G	Stück	€ 225,00
			017-060042	Entnahmewerkzeug für Rotor F6B-6x250y	017-060042-AVL	G	Stück	€ 225,00
			017-061010	Entnahmewerkzeug für Rotor F6B-6x1000y	017-061010-AVL	G	Stück	€ 225,00
			017-061011	Entnahmewerkzeug für Rotor F6S-6x1000y	017-061011-AVL	G	Stück	€ 225,00
			017-061108	Entnahmewerkzeug für Rotor F8S-6x1000y	017-061108-AVL	G	Stück	€ 225,00
			017-061110	Entnahmewerkzeug für Rotor F8BA-6x1000y	017-061110-AVL	G	Stück	€ 225,00
			017-061134	Entnahmewerkzeug für Rotor F7Hi-6x1000y	017-061134-AVL	G	Stück	€ 225,00
			017-062032	Entnahmewerkzeug für Rotor F14S-6x251	017-062032-AVL	G	Stück	€ 225,00
			017-062033	Entnahmewerkzeug für Rotor F14B-6x251	017-062033-AVL	G	Stück	€ 225,00
			017-062034	Entnahmewerkzeug für Rotor F14S-6x250y	017-062034-AVL	G	Stück	€ 228,00
			017-062038	Entnahmewerkzeug für Rotor F14B-6x250y	017-062038-AVL	G	Stück	€ 225,00
			017-062040	Entnahmewerkzeug für Rotor F6B-6x251	017-062040-AVL	G	Stück	€ 225,00
			017-062041	Entnahmewerkzeug für Rotor F6S-6x251	017-062041-AVL	G	Stück	€ 225,00
			017-062042	Entnahmewerkzeug für Rotor F6B-6x250y	017-062042-AVL	G	Stück	€ 225,00
			017-062043	Entnahmewerkzeug für Rotor F6S-6x250y	017-062043-AVL	G	Stück	€ 225,00
			017-062058	Entnahmewerkzeug für Rotor F10B-6x501	017-062058-AVL	G	Stück	€ 225,00
			017-062059	Entnahmewerkzeug für Rotor F10B-6x500y	017-062059-AVL	G	Stück	€ 225,00
			017-062062	Entnahmewerkzeug für Rotor F10S-6x501	017-062062-AVL	G	Stück	€ 225,00
			017-062063	Entnahmewerkzeug für Rotor F10S-6x500y	017-062063-AVL	G	Stück	€ 227,00
			017-062066	Entnahmewerkzeug für Rotor F6S-6x501	017-062066-AVL	G	Stück	€ 225,00
			017-062067	Entnahmewerkzeug für Rotor F6S-6x500y	017-062067-AVL	G	Stück	€ 225,00
			017-062068	Entnahmewerkzeug für Rotor F6B-6x501	017-062068-AVL	G	Stück	€ 225,00
			017-062069	Entnahmewerkzeug für Rotor F6B-6x500y	017-062069-AVL	G	Stück	€ 225,00
			017-062079	Entnahmewerkzeug für Rotor F16LHS-6x250	017-062079-AVL	G	Stück	€ 222,00
			017-062107	Entnahmewerkzeug für Rotor F14BA-6x250y	017-062107-AVL	G	Stück	€ 225,00
			017-062114	Entnahmewerkzeug für Rotor F10BA-6x500y	017-062114-AVL	G	Stück	€ 225,00
			017-062116	Entnahmewerkzeug für Rotor F12S-6x500y	017-062116-AVL	G	Stück	€ 225,00
			017-062119	Entnahmewerkzeug für Rotor F10J-6x501	017-062119-AVL	G	Stück	€ 225,00
			017-062120	Entnahmewerkzeug für Rotor F10J-6x500y	017-062120-AVL	G	Stück	€ 225,00
			017-062122	Entnahmewerkzeug für Rotor F14J-6x251	017-062122-AVL	G	Stück	€ 225,00
			017-062123	Entnahmewerkzeug für Rotor F14J-6x250y	017-062123-AVL	G	Stück	€ 225,00
			017-062125	Entnahmewerkzeug für Rotor F10J-6x501	017-062125-AVL	G	Stück	€ 225,00
			017-062126	Entnahmewerkzeug für Rotor F10J-6x500y	017-062126-AVL	G	Stück	€ 225,00
			017-062127	Entnahmewerkzeug für Rotor F14J-6x251	017-062127-AVL	G	Stück	€ 225,00
			017-062128	Entnahmewerkzeug für Rotor F14J-6x250y	017-062128-AVL	G	Stück	€ 225,00
			017-062132	Entnahmewerkzeug für Rotor F13Hi-6x250	017-062132-AVL	G	Stück	€ 225,00
			017-062133	Entnahmewerkzeug für Rotor F9Hi-6x500	017-062133-AVL	G	Stück	€ 225,00
			017-062136	Entnahmewerkzeug für Rotor F16BA-6x250y	017-062136-AVL	G	Stück	€ 225,00
			017-062138	Entnahmewerkzeug für Rotor F10J-6x251	017-062138-AVL	G	Stück	€ 225,00
			017-062139	Entnahmewerkzeug für Rotor F10-6x250LE	017-062139-AVL	G	Stück	€ 224,00
			017-062147	Entnahmewerkzeug für Rotor F6B-6x250LE	017-062147-AVL	G	Stück	€ 224,00
			017-062148	Entnahmewerkzeug für Rotor F14S-6x251	017-062148-AVL	G	Stück	€ 225,00
			017-062174	Entnahmewerkzeug für Rotor F10S-6x250y	017-062174-AVL	G	Stück	€ 225,00
			017-064024	Entnahmewerkzeug für Rotor F20B-6x100	017-064024-AVL	G	Stück	€ 225,00
			017-064025	Entnahmewerkzeug für Rotor F20S-6x100	017-064025-AVL	G	Stück	€ 225,00
			017-064026	Entnahmewerkzeug für Rotor F20J-6x100	017-064026-AVL	G	Stück	€ 225,00
			017-064171	Entnahmewerkzeug für Rotor F18-6x100	017-064171-AVL	G	Stück	€ 224,00
			017-069032	Entnahmewerkzeug für Rotor F20EP-6x100	017-069032-AVL	G	Stück	€ 224,00
			017-084005	Entnahmewerkzeug für Rotor F21S-8x50	017-084005-AVL	G	Stück	€ 225,00
			017-084018	Entnahmewerkzeug für Rotor F13S-14x50cy	017-084018-AVL	G	Stück	€ 225,00
			017-084019	Entnahmewerkzeug für Rotor F21B-8x50y	017-084019-AVL	G	Stück	€ 225,00
			017-084061	Entnahmewerkzeug für Rotor F21J-8x50y	017-084061-AVL	G	Stück	€ 225,00
			017-084071	Entnahmewerkzeug für Rotor F15J-8x50	017-084071-AVL	G	Stück	€ 225,00
			017-084075	Entnahmewerkzeug für Rotor F18S-8x50	017-084075-AVL	G	Stück	€ 224,00
			017-085017	Entnahmewerkzeug für Rotor F15B-8x50c	017-085017-AVL	G	Stück	€ 225,00
			017-085031	Entnahmewerkzeug für Rotor F15S-8x50c	017-085031-AVL	G	Stück	€ 225,00
			017-085062	Entnahmewerkzeug für Rotor F15J-8x50c	017-085062-AVL	G	Stück	€ 225,00
			017-085063	Entnahmewerkzeug für Rotor F15Hi-8x50c	017-085063-AVL	G	Stück	€ 225,00
			017-085065	Entnahmewerkzeug für Rotor F12J-8x50c	017-085065-AVL	G	Stück	€ 224,00
			017-085068	Entnahmewerkzeug für Rotor F15S-8x50c	017-085068-AVL	G	Stück	€ 225,00
			017-085071	Entnahmewerkzeug für Rotor F12EP-8x50c	017-085071-AVL	G	Stück	€ 224,00
			017-085075	Entnahmewerkzeug für Rotor F15-8x50c	017-085075-AVL	G	Stück	€ 224,00
			017-124001	Entnahmewerkzeug für Rotor F18B-12x50c	017-124001-AVL	G	Stück	€ 225,00
			017-124011	Entnahmewerkzeug für Rotor F18B-12x51	017-124011-AVL	G	Stück	€ 225,00
			017-124022	Entnahmewerkzeug für Rotor F18S-12x51	017-124022-AVL	G	Stück	€ 225,00
			017-124032	Entnahmewerkzeug für Rotor F18BA-12x50	017-124032-AVL	G	Stück	€ 225,00
			017-124034	Entnahmewerkzeug für Rotor F18J-12x50	017-124034-AVL	G	Stück	€ 225,00
			017-124038	Entnahmewerkzeug für Rotor F18J-12x50	017-124038-AVL	G	Stück	€ 225,00
			017-124041	Entnahmewerkzeug für Rotor F18LHS-12x50	017-124041-AVL	G	Stück	€ 222,00
			017-145001	Entnahmewerkzeug für Rotor F13S-14x50cy	017-145001-AVL	G	Stück	€ 225,00
			017-145007	Entnahmewerkzeug für Rotor F13B-14x50cy	017-145007-AVL	G	Stück	€ 225,00
			017-145011	Entnahmewerkzeug für Rotor F14BA-14x50cy	017-145011-AVL	G	Stück	€ 225,00
			017-145012	Entnahmewerkzeug für Rotor F6B-14x50Cy	017-145012-AVL	G	Stück	€ 224,00
			017-145014	Entnahmewerkzeug für Rotor F13J-14x50cy	017-145014-AVL	G	Stück	€ 225,00
			017-145015	Entnahmewerkzeug für Rotor F13Hi-14x50cy	017-145015-AVL	G	Stück	€ 225,00
			017-145017	Entnahmewerkzeug für Rotor F10S-14x50cy	017-145017-AVL	G	Stück	€ 225,00
			017-145018	Entnahmewerkzeug für Rotor F11S-14x50cy	017-145018-AVL	G	Stück	€ 224,00
			017-149018	Entnahmewerkzeug für Rotor F6B-14x50Cy	017-149018-AVL	G	Stück	€ 224,00
			017-149021	Entnahmewerkzeug für Rotor F13-14x50cy	017-149021-AVL	G	Stück	€ 224,00
			018-029011	Adapter 10 ml RB Vacutainer (2x18)	018-029011-AVL	G	Stück	€ 468,00
			018-029012	Adapter 15 ml konisch (2x15)	018-029012-AVL	G	Stück	€ 468,00
			018-029013	Adapter 50 ml konisch (2x5)	018-029013-AVL	G	Stück	€ 468,00
			018-029014	Adapter für Kova Röhrchen (2x15)	018-029014-AVL	G	Stück	€ 536,00
			018-029015	Adapter für 2x4 Standard oder 2x2 Deepwell Mikrotiterplatten	018-029015-AVL	G	Stück	€ 589,00
			018-029017	Adapter 10 ml RB Vacutainer (2x36)	018-029017-AVL	G	Stück	€ 435,00
			018-029018	Adapter 15 ml konisch (2x14)	018-029018-AVL	G	Stück	€ 435,00
			018-029019	Adapter 50 ml konisch (2x10)	018-029019-AVL	G	Stück	€ 435,00
			018-029020	Adapter für 2x16 Standard oder 2x4 Deepwell Mikrotiterplatten	018-029020-AVL	G	Stück	€ 829,00
			018-029021	Adapter 2x175 ml konisch	018-029021-AVL	G	Stück	€ 536,00
			018-029022	Adapter 2x250 ml konisch	018-029022-AVL	G	Stück	€ 536,00
			018-029023	Adapter 500 ml konisch	018-029023-AVL	G	Stück	€ 435,00
			018-029024	Adapter 2x250 ml konisch	018-029024-AVL	G	Stück	€ 434,00
			018-029025	Adapter 7ml Rundboden (2x36)	018-029025-AVL	G	Stück	€ 434,00
			018-029026	Adapter für Discovery Träger	018-029026-AVL	G	Stück	€ 536,00
			018-029027	Adapter für Objektträger	018-029027-AVL	G	Stück	€ 468,00
			018-029034	Adapter 7 ml Rundboden für lange Becher	018-029034-AVL	G	Stück	€ 536,00
			018-029035	Adapter 10 ml Rundboden für lange Becher	018-029035-AVL	G	Stück	€ 536,00
			018-029036	Adapter 15 ml konisch für lange Becher	018-029036-AVL	G	Stück	€ 536,00
			018-029037	Adapter 50 ml konisch für lange Becher	018-029037-AVL	G	Stück	€ 536,00
			018-029039	Adapter 1,5 ml u 2,0 ml für kurze Becher	018-029039-AVL	G	Stück	€ 536,00
			021-041004	Refresher Kit O-Ringe für Rotor F9S-4x1000y	021-041004-AVL	G	Stück	€ 70,20
			021-041006	Refresher Kit O-Ringe für Rotor F6S-4x1000y	021-041006-AVL	G	Stück	€ 70,20
			021-041007	Refresher Kit O-Ringe für Rotor F6B-4x1000y	021-041007-AVL	G	Stück	€ 70,20
			021-041032	Refresher Kit O-Ringe für Rotor F9B-4x1000y	021-041032-AVL	G	Stück	€ 70,20
			021-041041	Refresher Kit O-Ringe für Rotor F9J-4x1000	021-041041-AVL	G	Stück	€ 70,20
			021-041042	Refresher Kit O-Ringe für Rotor F9J-4x1000	021-041042-AVL	G	Stück	€ 70,20
			021-041043	Refresher Kit O-Ringe für Rotor F9Hi-4x1000	021-041043-AVL	G	Stück	€ 70,20
			021-041044	Refresher Kit O-Ringe für Rotor F9BA-4x1000y	021-041044-AVL	G	Stück	€ 70,20
			021-041046	Refresher Kit O-Ringe für Rotor F7S-4x1000y	021-041046-AVL	G	Stück	€ 70,20
			021-060042	Refresher Kit O-Ringe für Rotor F6B-6x250y	021-060042-AVL	G	Stück	€ 70,20
			021-061010	Refresher Kit O-Ringe für Rotor F6B-6x1000y	021-061010-AVL	G	Stück	€ 70,20
			021-061011	Refresher Kit O-Ringe für Rotor F6S-6x1000y	021-061011-AVL	G	Stück	€ 70,20
			021-061108	Refresher Kit O-Ringe für Rotor F8S-6x1000y	021-061108-AVL	G	Stück	€ 68,10
			021-061110	Refresher Kit O-Ringe für Rotor F8BA-6x1000y	021-061110-AVL	G	Stück	€ 70,20
			021-061134	Refresher Kit O-Ringe für Rotor F7Hi-6x1000y	021-061134-AVL	G	Stück	€ 70,20
			021-062033	Refresher Kit O-Ringe für Rotor F14B-6x250	021-062033-AVL	G	Stück	€ 70,20
			021-062034	Refresher Kit O-Ringe für Rotor F14S-6x250y	021-062034-AVL	G	Stück	€ 71,20
			021-062038	Refresher Kit O-Ringe für Rotor F14B-6x250y	021-062038-AVL	G	Stück	€ 70,20
			021-062040	Refresher Kit O-Ringe für Rotor F6B-6x250	021-062040-AVL	G	Stück	€ 70,20
			021-062041	Refresher Kit O-Ringe für Rotor F6S-6x250	021-062041-AVL	G	Stück	€ 70,20
			021-062042	Refresher Kit O-Ringe für Rotor F6B-6x250y	021-062042-AVL	G	Stück	€ 70,20
			021-062043	Refresher Kit O-Ringe für Rotor F6S-6x250y	021-062043-AVL	G	Stück	€ 70,20
			021-062058	Refresher Kit O-Ringe für Rotor F10B-6x500	021-062058-AVL	G	Stück	€ 70,20
			021-062062	Refresher Kit O-Ringe für Rotor F10S-6x500	021-062062-AVL	G	Stück	€ 67,10
			021-062063	Refresher Kit O-Ringe für Rotor F10S-6x500y	021-062063-AVL	G	Stück	€ 68,10
			021-062066	Refresher Kit O-Ringe für Rotor F6S-6x500	021-062066-AVL	G	Stück	€ 70,20
			021-062067	Refresher Kit O-Ringe für Rotor F6S-6x500y	021-062067-AVL	G	Stück	€ 70,20
			021-062068	Refresher Kit O-Ringe für Rotor F6B-6x500	021-062068-AVL	G	Stück	€ 70,20
			021-062069	Refresher Kit O-Ringe für Rotor F6B-6x500y	021-062069-AVL	G	Stück	€ 70,20
			021-062079	Refresher Kit O-Ringe für Rotor F16LHS-6x250	021-062079-AVL	G	Stück	€ 70,80
			021-062107	Refresher Kit O-Ringe für Rotor F14BA-6x250y	021-062107-AVL	G	Stück	auf Anfrage
			021-062116	Refresher Kit O-Ringe für Rotor F12S-6x500y	021-062116-AVL	G	Stück	€ 69,20
			021-062119	Refresher Kit O-Ringe für Rotor F10J-6x500	021-062119-AVL	G	Stück	€ 70,20
			021-062120	Refresher Kit O-Ringe für Rotor F10J-6x500y	021-062120-AVL	G	Stück	€ 70,20
			021-062122	Refresher Kit O-Ringe für Rotor F14J-6x250	021-062122-AVL	G	Stück	€ 70,20
			021-062123	Refresher Kit O-Ringe für Rotor F14J-6x250y	021-062123-AVL	G	Stück	€ 70,20
			021-062125	Refresher Kit O-Ringe für Rotor F10J-6x500	021-062125-AVL	G	Stück	€ 70,20
			021-062126	Refresher Kit O-Ringe für Rotor F10J-6x500y	021-062126-AVL	G	Stück	€ 70,20
			021-062127	Refresher Kit O-Ringe für Rotor F14J-6x250	021-062127-AVL	G	Stück	€ 70,20
			021-062128	Refresher Kit O-Ringe für Rotor F14J-6x250y	021-062128-AVL	G	Stück	€ 70,20
			021-062132	Refresher Kit, F13Hi-6x250	021-062132-AVL	G	Stück	€ 70,20
			021-062133	Refresher Kit, F9Hi-6x500	021-062133-AVL	G	Stück	€ 70,20
			021-062136	O-ring Refresher Kit, F10S-6X250y	021-062136-AVL	G	Stück	€ 70,20
			021-062138	Refresher Kit O-Ringe für Rotor F10J-6x250	021-062138-AVL	G	Stück	€ 70,20
			021-062139	Refresher Kit O-Ringe für Rotor F10S-6x250LE	021-062139-AVL	G	Stück	€ 70,20
			021-062174	O-ring Refresher Kit, F10S-6X250y	021-062174-AVL	G	Stück	€ 70,20
			021-064024	Refresher Kit O-Ringe für Rotor F20B-6x100	021-064024-AVL	G	Stück	€ 70,20
			021-064025	Refresher Kit O-Ringe für Rotor F20S-6x100	021-064025-AVL	G	Stück	€ 70,20
			021-064026	Refresher Kit O-Ringe für Rotor F20J-6x100	021-064026-AVL	G	Stück	€ 70,20
			021-064161	Refresher Kit O-Ringe für Rotor F15J-6x100	021-064161-AVL	G	Stück	€ 70,20
			021-064162	Refresher Kit O-Ringe für Rotor F20J-6x100	021-064162-AVL	G	Stück	€ 70,20
			021-064167	O-ring Refresher Kit, F20LHS-6X100	021-064167-AVL	G	Stück	€ 70,80
			021-064171	Refresher Kit, F18-6x100	021-064171-AVL	G	Stück	€ 70,20
			021-067030	O-ring Refresher Kit, F19L-6X200	021-067030-AVL	G	Stück	€ 70,80
			021-067086	Refresher Kit O-Ringe für Rotor F45L-6x100	021-067086-AVL	G	Stück	€ 88,50
			021-067135	Refresher Kit O-Ringe für Rotor F65L-6x13.5	021-067135-AVL	G	Stück	€ 85,30
			021-069032	Refresher Kit, F20EP-6x100	021-069032-AVL	G	Stück	€ 70,20
			021-084004	Refresher Kit O-Ringe für Rotor F21B-8x50	021-084004-AVL	G	Stück	€ 71,20
			021-084005	Austausch-O-Ringe	021-084005-AVL	G	Stück	€ 67,10
			021-084018	Refresher Kit O-Ringe für Rotor F21S-8x50y	021-084018-AVL	G	Stück	€ 70,20
			021-084019	Refresher Kit O-Ringe für Rotor F21B-8x50y	021-084019-AVL	G	Stück	€ 68,10
			021-084052	Refresher Kit O-Ringe für Rotor F21J-8x50	021-084052-AVL	G	Stück	€ 70,20
			021-084057	Refresher Kit O-Ringe für Rotor F21J-8x50	021-084057-AVL	G	Stück	€ 70,20
			021-084058	Refresher Kit O-Ringe für Rotor F21J-8x50y	021-084058-AVL	G	Stück	€ 70,20
			021-084061	Refresher Kit O-Ringe für Rotor F21J-8x50y	021-084061-AVL	G	Stück	€ 70,20
			021-084069	O-ring Refresher Kit, F21L-8X50y	021-084069-AVL	G	Stück	€ 70,80
			021-084073	O-ring Refresher Kit, F21-8X50	021-084073-AVL	G	Stück	€ 69,20
			021-084075	Refresher Kit O-Ringe für Rotor F12-8x50	021-084075-AVL	G	Stück	€ 70,20
			021-085017	Refresher Kit O-Ringe für Rotor F15B-8x50C	021-085017-AVL	G	Stück	€ 70,20
			021-085031	Refresher Kit O-Ringe für Rotor F15S-8x50C	021-085031-AVL	G	Stück	€ 70,20
			021-085059	Refresher Kit O-Ringe für Rotor F15J-8x50C	021-085059-AVL	G	Stück	€ 70,20
			021-085062	Refresher Kit O-Ringe für Rotor F15J-8x50C	021-085062-AVL	G	Stück	€ 70,20
			021-085063	Refresher Kit, F15Hi-8x50C	021-085063-AVL	G	Stück	€ 70,20
			021-085065	Refresher Kit O-Ringe für Rotor F12J-8x50C	021-085065-AVL	G	Stück	€ 70,20
			021-085067	Refresher Kit O-Ringe für Rotor F15J-8x50C	021-085067-AVL	G	Stück	€ 70,20
			021-085068	Refresher Kit, F15S-8x50c	021-085068-AVL	G	Stück	€ 70,20
			021-085069	O-ring Refresher Kit, F21-8X50c	021-085069-AVL	G	Stück	€ 71,20
			021-085071	O-ring Refresher Kit, F12-8X50C	021-085071-AVL	G	Stück	€ 70,20
			021-085075	Refresher Kit O-Ringe für Rotor F12S-8x50C	021-085075-AVL	G	Stück	€ 70,00
			021-087021	Refresher Kit O-Ringe für Rotor F30L-8x50	021-087021-AVL	G	Stück	€ 88,50
			021-087041	Refresher Kit O-Ringe für Rotor F30L-8x39	021-087041-AVL	G	Stück	€ 88,50
			021-087051	Refresher Kit O-Ringe für Rotor F50L-8x39	021-087051-AVL	G	Stück	€ 88,50
			021-087057	Refresher Kit O-Ringe für Rotor F42L-8x100	021-087057-AVL	G	Stück	€ 88,50
			021-087075	Refresher Kit O-Ringe für Rotor F65L-8x39	021-087075-AVL	G	Stück	€ 88,50
			021-124032	O-ring Refresher Kit, F18BA-12X50	021-124032-AVL	G	Stück	€ 70,20
			021-124034	Refresher Kit O-Ringe für Rotor F18J-12x50	021-124034-AVL	G	Stück	€ 70,20
			021-124038	Refresher Kit O-Ringe für Rotor F18J-12x50	021-124038-AVL	G	Stück	€ 70,20
			021-124041	O-ring Refresher Kit, F18L-12X50	021-124041-AVL	G	Stück	€ 70,80
			021-127031	Refresher Kit O-Ringe für Rotor F30L-12x50	021-127031-AVL	G	Stück	€ 88,50
			021-127036	Refresher Kit O-Ringe für Rotor F30L-12x39	021-127036-AVL	G	Stück	€ 88,50
			021-145001	Austausch-O-Ringe	021-145001-AVL	G	Stück	€ 69,20
			021-145007	Refresher Kit O-Ringe für Rotor F13B-14x50Cy	021-145007-AVL	G	Stück	€ 70,20
			021-145008	O-ring Refresher Kit, F10S-14X50cy	021-145008-AVL	G	Stück	€ 70,20
			021-145012	Refresher Kit O-Ringe für Rotor F6B-14x50Cy	021-145012-AVL	G	Stück	€ 70,20
			021-145013	Refresher Kit O-Ringe für Rotor F13J-14x50Cy	021-145013-AVL	G	Stück	€ 70,20
			021-145014	Refresher Kit O-Ringe für Rotor F13J-14x50Cy	021-145014-AVL	G	Stück	€ 70,20
			021-145015	Refresher Kit, F13Hi-14x50CY	021-145015-AVL	G	Stück	€ 70,20
			021-145017	O-ring Refresher Kit, F10S-14X50	021-145017-AVL	G	Stück	€ 71,20
			021-145018	Refresher Kit O-Ringe für Rotor F11S-14x50Cy	021-145018-AVL	G	Stück	€ 70,20
			021-149018	Refresher Kit O-Ringe für Rotor F6B-14x50Cy	021-149018-AVL	G	Stück	€ 70,20
			021-149021	Refresher Kit O-Ringe für Rotor F8S-14x50C	021-149021-AVL	G	Stück	€ 70,20
			021-249007	O-ring Refresher Kit, F15-24X2	021-249007-AVL	G	Stück	€ 70,20
			021-249008	O-ring Refresher Kit, F14EP-24X1.5	021-249008-AVL	G	Stück	€ 70,20
			021-249011	O-ring Refresher Kit, F15-24X1.5	021-249011-AVL	G	Stück	€ 70,20
			021-249012	Refresher Kit, F16EP-24x1.5	021-249012-AVL	G	Stück	€ 70,20
			021-304132	Refresher Kit O-Ringe für Rotor F16J-30x1.5	021-304132-AVL	G	Stück	€ 70,20
			021-304133	Refresher Kit O-Ringe für Rotor F21J-30x1.5	021-304133-AVL	G	Stück	€ 70,20
			021-309007	O-ring Refresher Kit, F15-30X2	021-309007-AVL	G	Stück	€ 70,20
			021-309008	O-ring Refresher Kit, F15-30X1.5	021-309008-AVL	G	Stück	€ 70,20
			021-309012	O-ring Refresher Kit, F14EP-30X1.5	021-309012-AVL	G	Stück	€ 70,20
			021-309015	O-ring Refresher Kit, F14EP-30X1.5(5417c)	021-309015-AVL	G	Stück	€ 70,00
			021-4807017	O-ring Refresher Kit, F30L-8X39	021-4807017-AVL	G	Stück	€ 88,50
			021-484020	Refresher Kit O-Ringe für Rotor F21S-48x1.5	021-484020-AVL	G	Stück	€ 71,20
			021-484025	Refresher Kit O-Ringe für Rotor F18J-48x1.5	021-484025-AVL	G	Stück	€ 70,20
			021-484035	Refresher Kit O-Ringe für Rotor F16J-48x1.5	021-484035-AVL	G	Stück	€ 70,20
			021-484037	Refresher Kit O-Ringe für Rotor F21B-48x1.5	021-484037-AVL	G	Stück	€ 70,20
			021-487017	Refresher Kit O-Ringe für Rotor F30L-48x1.5	021-487017-AVL	G	Stück	€ 88,50
			021-487018	Refresher Kit O-Ringe für Rotor F40L-48x1.5	021-487018-AVL	G	Stück	€ 88,50
			021-489007	O-ring Refresher Kit, F15-48X2	021-489007-AVL	G	Stück	€ 89,20
			021-489009	Refresher Kit O-Ringe für Rotor F16-48x1.5	021-489009-AVL	G	Stück	€ 63,70
			021-489012	Refresher Kit O-Ringe für Rotor F16J-48x1.5	021-489012-AVL	G	Stück	€ 71,20
			021-848036	O-ring Refresher Kit, F18J-30X1.5(KR25i)	021-848036-AVL	G	Stück	€ 70,20
			022-041004	Lid O-ring kit, F9S-4x1000y	022-041004-AVL	G	Stück	€ 70,20
			022-041032	Lid O-ring kit, F9B-4x1000y	022-041032-AVL	G	Stück	€ 70,20
			022-041041	Lid O-ring kit, F9J-4x1000y	022-041041-AVL	G	Stück	€ 70,20
			022-041042	Lid O-ring kit, F9J-4x1000y	022-041042-AVL	G	Stück	€ 70,20
			022-041043	Lid O-ring kit, F9Hi-4x1000	022-041043-AVL	G	Stück	€ 70,20
			022-041046	Lid O-ring kit, F9S-4x1000y	022-041046-AVL	G	Stück	€ 70,20
			022-061010	Lid O-ring kit, F6B-6x1000y	022-061010-AVL	G	Stück	€ 70,20
			022-061108	Lid O-ring kit, F8S-6x1000y	022-061108-AVL	G	Stück	€ 70,20
			022-061110	Lid O-ring kit, F8BA-6X1000y	022-061110-AVL	G	Stück	€ 70,20
			022-061134	Lid O-ring kit, F7HI-6x1000y	022-061134-AVL	G	Stück	€ 70,20
			022-062034	Lid O-ring kit, F14S-6x250y	022-062034-AVL	G	Stück	€ 70,20
			022-062038	Lid O-ring kit, F14B-6x250y	022-062038-AVL	G	Stück	€ 70,20
			022-062059	Lid O-ring kit, F10B-6x500y	022-062059-AVL	G	Stück	€ 70,20
			022-062063	Lid O-ring kit, F10S-6x500y	022-062063-AVL	G	Stück	auf Anfrage
			022-062079	Lid O-ring kit, F16LHS-6X250	022-062079-AVL	G	Stück	€ 70,80
			022-062107	Lid O-ring kit, F14BA-6X250y	022-062107-AVL	G	Stück	€ 70,20
			022-062114	Lid O-ring kit, F10BA-6X500y	022-062114-AVL	G	Stück	€ 70,20
			022-062116	Lid O-ring kit, F12S-6x500y	022-062116-AVL	G	Stück	€ 70,20
			022-062120	Lid O-ring kit, F10J-6x500y	022-062120-AVL	G	Stück	€ 70,20
			022-062123	Lid O-ring kit, F14J-6x250y	022-062123-AVL	G	Stück	€ 70,20
			022-062126	Lid O-ring kit, F10J-6x500y	022-062126-AVL	G	Stück	€ 70,20
			022-062128	Lid O-ring kit, F14J-6x250y	022-062128-AVL	G	Stück	€ 70,20
			022-062132	Lid O-ring kit, F13Hi-6x250	022-062132-AVL	G	Stück	€ 70,20
			022-062133	Lid O-ring kit, F9Hi-6x500	022-062133-AVL	G	Stück	€ 70,20
			022-062139	Lid O-ring kit, F14-6x250LE	022-062139-AVL	G	Stück	€ 71,20
			022-062147	Lid O-ring kit, F6B-6x250LE	022-062147-AVL	G	Stück	€ 70,20
			022-062148	Lid O-ring kit, F14S-6x250	022-062148-AVL	G	Stück	€ 70,20
			022-062174	Lid O-ring kit, F10S-6x250y	022-062174-AVL	G	Stück	€ 70,20
			022-064024	Lid O-ring kit, F20B-6x100	022-064024-AVL	G	Stück	€ 70,20
			022-064025	Lid O-ring kit, F20S-6x100	022-064025-AVL	G	Stück	€ 70,20
			022-064026	Lid O-ring kit, F20J-6x100	022-064026-AVL	G	Stück	€ 70,20
			022-064167	Lid O-ring kit, F20LHS-6X100	022-064167-AVL	G	Stück	€ 70,80
			022-064171	Lid O-ring kit, F18-6x100	022-064171-AVL	G	Stück	€ 70,20
			022-067030	Lid O-ring kit, F18L-6x200	022-067030-AVL	G	Stück	€ 70,80
			022-067135	Lid O-ring kit, F65L-6X13.5	022-067135-AVL	G	Stück	€ 70,80
			022-069032	Lid O-ring kit, F20EP-6x100	022-069032-AVL	G	Stück	€ 70,20
			022-084005	Lid O-ring kit, F21S-8x50	022-084005-AVL	G	Stück	€ 70,20
			022-084019	Lid O-ring kit, F21B-8x50y	022-084019-AVL	G	Stück	€ 70,20
			022-084061	Lid O-ring kit, F21J-8x50y	022-084061-AVL	G	Stück	€ 70,20
			022-084069	Lid O-ring kit, F21LHS-8X50y	022-084069-AVL	G	Stück	€ 70,80
			022-084071	Lid O-ring kit, F15J-8x50	022-084071-AVL	G	Stück	€ 70,20
			022-084075	Lid O-ring kit, F18S-8x50	022-084075-AVL	G	Stück	€ 70,20
			022-085017	Lid O-ring kit, F15B-8x50c	022-085017-AVL	G	Stück	€ 71,20
			022-085031	Lid O-ring kit, F15S-8x50c	022-085031-AVL	G	Stück	€ 70,20
			022-085062	Lid O-ring kit, F15J-8x50c	022-085062-AVL	G	Stück	€ 70,20
			022-085063	Lid O-ring kit, F15Hi-8x50C	022-085063-AVL	G	Stück	€ 70,20
			022-085065	Lid O-ring kit, F12J-8x50c	022-085065-AVL	G	Stück	€ 70,20
			022-085068	Lid O-ring kit, F15S-8x50c	022-085068-AVL	G	Stück	€ 70,20
			022-085071	Lid O-ring kit, F12EP-8X50c	022-085071-AVL	G	Stück	€ 70,20
			022-085075	Lid O-ring kit, F15-8x50c	022-085075-AVL	G	Stück	€ 70,20
			022-087021	Lid O-ring kit, F30L-8x50	022-087021-AVL	G	Stück	€ 70,80
			022-087041	Lid O-ring kit, F30L-8x39	022-087041-AVL	G	Stück	€ 70,80
			022-087051	Lid O-ring kit, F50L-8x39	022-087051-AVL	G	Stück	€ 70,80
			022-087057	Lid O-ring kit, F40L-8x100	022-087057-AVL	G	Stück	€ 70,80
			022-124011	Lid O-ring kit, F18B-12x50	022-124011-AVL	G	Stück	€ 70,20
			022-124022	Lid O-ring kit, F18S-12x50	022-124022-AVL	G	Stück	€ 70,20
			022-124032	Lid O-ring kit, F18BA-12X50	022-124032-AVL	G	Stück	€ 70,20
			022-124034	Lid O-ring kit, F18J-12x50	022-124034-AVL	G	Stück	€ 70,20
			022-124041	Lid O-ring kit, F18LHS-12X50	022-124041-AVL	G	Stück	€ 70,80
			022-127031	Lid O-ring kit, F30L-12x50	022-127031-AVL	G	Stück	€ 70,80
			022-127036	Lid O-ring kit, F30L-12x39	022-127036-AVL	G	Stück	€ 70,80
			022-145001	Lid O-ring kit, F13S-14x50Cy	022-145001-AVL	G	Stück	€ 71,20
			022-145007	Lid O-ring kit, F13B-14x50cy	022-145007-AVL	G	Stück	€ 70,20
			022-145011	Lid O-ring kit, F14BA-14X50CY	022-145011-AVL	G	Stück	€ 70,20
			022-145012	Lid O-ring kit, F6B-14x50cy	022-145012-AVL	G	Stück	€ 70,20
			022-145014	Lid O-ring kit, F13J-14x50cy	022-145014-AVL	G	Stück	€ 70,20
			022-145015	Lid O-ring kit, F13Hi-14x50CY	022-145015-AVL	G	Stück	€ 70,20
			022-145017	Lid O-ring kit, F10S-14x50cy	022-145017-AVL	G	Stück	€ 70,20
			022-145018	Lid O-ring kit, F11S-14x50Cy	022-145018-AVL	G	Stück	€ 70,20
			022-149018	Lid O-ring kit, F6B-14x50Cy	022-149018-AVL	G	Stück	€ 70,20
			022-149021	Lid O-ring kit, F13-14x50cy	022-149021-AVL	G	Stück	€ 70,20
			022-247028	Lid O-ring kit, F50L-24x1.5	022-247028-AVL	G	Stück	€ 70,80
			022-249011	Lid O-ring kit, F16EP-24x1.5	022-249011-AVL	G	Stück	€ 70,20
			022-249012	Lid O-ring kit, F16EP-24x1.5	022-249012-AVL	G	Stück	€ 70,20
			022-309012	Lid O-ring kit, F14EP-30X1.5	022-309012-AVL	G	Stück	€ 70,20
			022-309015	Lid O-ring kit, F14EP-30X1.5	022-309015-AVL	G	Stück	€ 70,20
			022-484020	Lid O-ring kit, F21S-48x1.5	022-484020-AVL	G	Stück	€ 70,20
			022-484025	Lid O-ring kit, F18J-48x1.5	022-484025-AVL	G	Stück	€ 70,20
			022-484037	Lid O-ring kit, F21B-48x1.5	022-484037-AVL	G	Stück	€ 70,20
			022-487018	Lid O-ring kit, F40L-48x1.5	022-487018-AVL	G	Stück	€ 70,80
			022-489009	Lid O-ring kit, F14J-48x1.5	022-489009-AVL	G	Stück	€ 70,20
			022-489011	Lid O-ring kit, F12EP-48X1.5	022-489011-AVL	G	Stück	€ 70,20
			022-489012	Lid O-ring kit, F16J-48x1.5	022-489012-AVL	G	Stück	€ 70,20
			022-489016	Lid O-ring kit, F21-48x1.5/2.0	022-489016-AVL	G	Stück	€ 70,20
			096-029015	SLICPREP ADAPTER	096-029015-AVL	G	Stück	€ 536,00
			096-041032	Rotor F9B-4x1000y	096-041032-AVL	G	Stück	auf Anfrage
			096-041041	Rotor F9J-4x1000	096-041041-AVL	G	Stück	auf Anfrage
			096-041042	Rotor F9J-4x1000	096-041042-AVL	G	Stück	auf Anfrage
			096-041043	F9Hi-4x1000	096-041043-AVL	G	Stück	auf Anfrage
			096-061010	Rotor F6B-6x1000y	096-061010-AVL	G	Stück	auf Anfrage
			096-061110	F8BA-6X1000y	096-061110-AVL	G	Stück	€ 16.263,00
			096-061134	F7HI-6x1000y	096-061134-AVL	G	Stück	auf Anfrage
			096-062038	Rotor F14B-6x250y	096-062038-AVL	G	Stück	€ 7.361,00
			096-062059	Rotor F10B-6x500y	096-062059-AVL	G	Stück	€ 9.121,00
			096-062107	F14BA-6X250y	096-062107-AVL	G	Stück	€ 7.361,00
			096-062114	F10BA-6X500y	096-062114-AVL	G	Stück	€ 9.121,00
			096-062126	Rotor F10J-6x500y	096-062126-AVL	G	Stück	auf Anfrage
			096-062128	Rotor F14J-6x250y	096-062128-AVL	G	Stück	auf Anfrage
			096-062132	F13Hi-6x250	096-062132-AVL	G	Stück	auf Anfrage
			096-062133	F9Hi-6x500	096-062133-AVL	G	Stück	auf Anfrage
			096-062147	Rotor F6B-6x250LE	096-062147-AVL	G	Stück	auf Anfrage
			096-064024	Rotor F20B-6x101	096-064024-AVL	G	Stück	auf Anfrage
			096-064025	Rotor F20S-6x101	096-064025-AVL	G	Stück	€ 5.278,00
			096-064026	Rotor F20J-6x101	096-064026-AVL	G	Stück	auf Anfrage
			096-249011	F16EP-24x1.5	096-249011-AVL	G	Stück	€ 1.220,00
			096-309012	F14EP-30X1.5	096-309012-AVL	G	Stück	€ 1.327,00
			096-309015	F14EP-30X1.5	096-309015-AVL	G	Stück	€ 1.327,00
			096-484020	Rotor F21S-48x1.6	096-484020-AVL	G	Stück	€ 5.162,00
			096-484025	Rotor F18J-48x1.5	096-484025-AVL	G	Stück	auf Anfrage
			096-484037	Rotor F21B-48x1.6	096-484037-AVL	G	Stück	auf Anfrage
			096-489011	F12EP-48X1.5	096-489011-AVL	G	Stück	€ 1.656,00
			099-041004	Deckel mit O-Ring für Rotor F9S-4x1000y	099-041004-AVL	G	Stück	€ 1.058,00
			099-041006	Deckel mit O-Ring für Rotor F6S-4x1000y	099-041006-AVL	G	Stück	€ 1.058,00
			099-041007	Deckel mit O-Ring für Rotor F6B-4x1000y	099-041007-AVL	G	Stück	€ 1.058,00
			099-041032	Deckel mit O-Ring für Rotor F9B-4x1000y	099-041032-AVL	G	Stück	€ 1.058,00
			099-041041	Deckel mit O-Ring für Rotor F9J-4x1000	099-041041-AVL	G	Stück	€ 1.058,00
			099-041042	Deckel mit O-Ring für Rotor F9J-4x1000	099-041042-AVL	G	Stück	€ 1.058,00
			099-041046	Deckel mit O-Ring für Rotor F7S-4x1000y	099-041046-AVL	G	Stück	€ 993,00
			099-060042	Deckel mit O-Ring für Rotor F6B-6x250y	099-060042-AVL	G	Stück	€ 1.058,00
			099-061010	Deckel mit O-Ring für Rotor F6B-6x1000y	099-061010-AVL	G	Stück	€ 1.058,00
			099-061011	Deckel mit O-Ring für Rotor F6S-6x1000y	099-061011-AVL	G	Stück	€ 1.058,00
			099-061108	Deckel mit O-Ring für Rotor F8S-6x1000y	099-061108-AVL	G	Stück	€ 1.058,00
			099-061110	Deckel mit O-Ring für Rotor F8BA-6x1000y	099-061110-AVL	G	Stück	€ 1.058,00
			099-061134	Deckel mit O-Ring für Rotor F7Hi-6x1000y	099-061134-AVL	G	Stück	€ 1.058,00
			099-062032	Deckel mit O-Ring für Rotor F14S-6x251	099-062032-AVL	G	Stück	€ 1.068,00
			099-062033	Deckel mit O-Ring für Rotor F14B-6x251	099-062033-AVL	G	Stück	€ 1.058,00
			099-062035	Deckel mit O-Ring für Rotor F10S-6x250y	099-062035-AVL	G	Stück	€ 1.058,00
			099-062038	Deckel mit O-Ring für Rotor F14B-6x250y	099-062038-AVL	G	Stück	€ 1.058,00
			099-062040	Deckel mit O-Ring für Rotor F6B-6x251	099-062040-AVL	G	Stück	€ 1.058,00
			099-062041	Deckel mit O-Ring für Rotor F6S-6x251	099-062041-AVL	G	Stück	€ 1.058,00
			099-062042	Deckel mit O-Ring für Rotor F6B-6x250y	099-062042-AVL	G	Stück	€ 1.058,00
			099-062043	Deckel mit O-Ring für Rotor F6S-6x250y	099-062043-AVL	G	Stück	€ 1.058,00
			099-062058	Deckel mit O-Ring für Rotor F10B-6x501	099-062058-AVL	G	Stück	€ 1.058,00
			099-062063	Deckel mit O-Ring für Rotor F10S-6x500y	099-062063-AVL	G	Stück	€ 954,00
			099-062066	Deckel mit O-Ring für Rotor F6S-6x501	099-062066-AVL	G	Stück	€ 1.058,00
			099-062067	Deckel mit O-Ring für Rotor F6S-6x500y	099-062067-AVL	G	Stück	€ 1.058,00
			099-062068	Deckel mit O-Ring für Rotor F6B-6x501	099-062068-AVL	G	Stück	€ 1.058,00
			099-062069	Deckel mit O-Ring für Rotor F6B-6x500y	099-062069-AVL	G	Stück	€ 1.058,00
			099-062079	Deckel mit O-Ring für Rotor F16LHS-6x250	099-062079-AVL	G	Stück	€ 1.051,00
			099-062107	Deckel mit O-Ring für Rotor F14BA-6x250y	099-062107-AVL	G	Stück	€ 1.058,00
			099-062114	Deckel mit O-Ring für Rotor F10BA-6x500y	099-062114-AVL	G	Stück	€ 1.058,00
			099-062116	Deckel mit O-Ring für Rotor F12S-6x500y	099-062116-AVL	G	Stück	€ 1.058,00
			099-062119	Deckel mit O-Ring für Rotor F10J-6x501	099-062119-AVL	G	Stück	€ 1.058,00
			099-062120	Deckel mit O-Ring für Rotor F10J-6x500y	099-062120-AVL	G	Stück	€ 1.058,00
			099-062122	Deckel mit O-Ring für Rotor F14J-6x251	099-062122-AVL	G	Stück	€ 1.058,00
			099-062123	Deckel mit O-Ring für Rotor F14J-6x250y	099-062123-AVL	G	Stück	€ 1.058,00
			099-062125	Deckel mit O-Ring für Rotor F10J-6x501	099-062125-AVL	G	Stück	€ 1.058,00
			099-062126	Deckel mit O-Ring für Rotor F10J-6x500y	099-062126-AVL	G	Stück	€ 1.058,00
			099-062127	Deckel mit O-Ring für Rotor F14J-6x251	099-062127-AVL	G	Stück	€ 1.058,00
			099-062128	Deckel mit O-Ring für Rotor F14J-6x250y	099-062128-AVL	G	Stück	€ 1.058,00
			099-062132	Deckel mit O-Ring für Rotor F13Hi-6x250	099-062132-AVL	G	Stück	€ 1.058,00
			099-062133	Deckel mit O-Ring für Rotor F9Hi-6x500	099-062133-AVL	G	Stück	€ 1.058,00
			099-062136	Deckel mit O-Ring für Rotor F16BA-6x250y	099-062136-AVL	G	Stück	€ 1.058,00
			099-062138	Deckel mit O-Ring für Rotor F10J-6x251	099-062138-AVL	G	Stück	€ 1.058,00
			099-062139	Deckel mit O-Ring für Rotor F10-6x250LE	099-062139-AVL	G	Stück	€ 1.052,00
			099-062144	Deckel mit O-Ring für Rotor F10BA-6x500y	099-062144-AVL	G	Stück	€ 1.058,00
			099-062147	Deckel mit O-Ring für Rotor F6-6x250LE	099-062147-AVL	G	Stück	€ 1.054,00
			099-062148	Deckel mit O-Ring für Rotor F11-6x250LE	099-062148-AVL	G	Stück	€ 1.052,00
			099-062174	Deckel mit O-Ring für Rotor F10B-6x250y	099-062174-AVL	G	Stück	€ 1.058,00
			099-064024	Deckel mit O-Ring für Rotor F20B-6x101	099-064024-AVL	G	Stück	€ 1.058,00
			099-064025	Deckel mit O-Ring für Rotor F20S-6x101	099-064025-AVL	G	Stück	€ 1.058,00
			099-064026	Deckel mit O-Ring für Rotor F20J-6x101	099-064026-AVL	G	Stück	€ 1.058,00
			099-064062	Deckel mit O-Ring für Rotor F20J-6x100 (KR25i)	099-064062-AVL	G	Stück	€ 1.058,00
			099-064161	Deckel mit O-Ring für Rotor F15J-6x101	099-064161-AVL	G	Stück	€ 1.058,00
			099-064162	Deckel mit O-Ring für Rotor F20J-6x101	099-064162-AVL	G	Stück	€ 1.058,00
			099-064167	Deckel mit O-Ring für Rotor F20LHS-6x100	099-064167-AVL	G	Stück	€ 1.051,00
			099-064171	Deckel mit O-Ring für Rotor F18-6x102	099-064171-AVL	G	Stück	€ 1.054,00
			099-067030	Deckel mit O-Ring für Rotor F19L-6x201	099-067030-AVL	G	Stück	€ 1.051,00
			099-067086	Deckel mit O-Ring für Rotor F45L-6x101	099-067086-AVL	G	Stück	€ 1.051,00
			099-067106	Deckel mit O-Ring für Rotor F40L-6x101	099-067106-AVL	G	Stück	€ 1.051,00
			099-067135	Deckel mit O-Ring für Rotor F65L-6x13.6	099-067135-AVL	G	Stück	€ 1.051,00
			099-069032	Deckel mit O-Ring für Rotor F20EP-6x100	099-069032-AVL	G	Stück	€ 1.054,00
			099-084004	Deckel mit O-Ring für Rotor F21B-8x51	099-084004-AVL	G	Stück	€ 1.058,00
			099-084005	Rotordeckel mit O-Ring	099-084005-AVL	G	Stück	€ 1.058,00
			099-084018	Deckel mit O-Ring für Rotor F21S-8x50y	099-084018-AVL	G	Stück	€ 1.026,00
			099-084019	Deckel mit O-Ring für Rotor F21B-8x50y	099-084019-AVL	G	Stück	€ 1.058,00
			099-084052	Deckel mit O-Ring für Rotor F21J-8x50	099-084052-AVL	G	Stück	€ 1.058,00
			099-084057	Deckel mit O-Ring für Rotor F21J-8x50	099-084057-AVL	G	Stück	€ 1.058,00
			099-084058	Deckel mit O-Ring für Rotor F21J-8x50y	099-084058-AVL	G	Stück	€ 1.058,00
			099-084061	Deckel mit O-Ring für Rotor F21J-8x50y	099-084061-AVL	G	Stück	€ 1.058,00
			099-084069	Deckel mit O-Ring für Rotor F21LHS-8x50y	099-084069-AVL	G	Stück	€ 1.051,00
			099-084071	Deckel mit O-Ring für Rotor F15J-8x51	099-084071-AVL	G	Stück	€ 1.058,00
			099-084073	Deckel mit O-Ring für Rotor F12-8x50	099-084073-AVL	G	Stück	€ 1.054,00
			099-084075	Deckel mit O-Ring für Rotor F18-8x51	099-084075-AVL	G	Stück	€ 1.054,00
			099-085017	Deckel mit O-Ring für Rotor F15B-8x50C	099-085017-AVL	G	Stück	€ 1.058,00
			099-085031	Deckel mit O-Ring für Rotor F15S-8x50C	099-085031-AVL	G	Stück	€ 1.029,00
			099-085059	Deckel mit O-Ring für Rotor F15J-8x50C	099-085059-AVL	G	Stück	€ 1.058,00
			099-085062	Deckel mit O-Ring für Rotor F15J-8x50C	099-085062-AVL	G	Stück	€ 1.058,00
			099-085063	Deckel mit O-Ring für Rotor F15Hi-8x50c	099-085063-AVL	G	Stück	€ 1.058,00
			099-085065	Deckel mit O-Ring für Rotor F12J-8x50C	099-085065-AVL	G	Stück	€ 1.054,00
			099-085067	Deckel mit O-Ring für Rotor F15J-8x50C	099-085067-AVL	G	Stück	€ 1.058,00
			099-085068	Deckel mit O-Ring für Rotor F15-8x50C	099-085068-AVL	G	Stück	€ 1.040,00
			099-085069	Deckel mit O-Ring für Rotor F12-8x50C	099-085069-AVL	G	Stück	€ 1.054,00
			099-085071	Deckel mit O-Ring für Rotor F12-8x50C	099-085071-AVL	G	Stück	€ 1.054,00
			099-085075	Deckel mit O-Ring für Rotor F12-8x50C	099-085075-AVL	G	Stück	€ 1.054,00
			099-087021	Deckel mit O-Ring für Rotor F30L-8x50	099-087021-AVL	G	Stück	€ 1.051,00
			099-087041	Deckel mit O-Ring für Rotor F30L-8x39	099-087041-AVL	G	Stück	€ 1.051,00
			099-087051	Deckel mit O-Ring für Rotor F50L-8x40	099-087051-AVL	G	Stück	€ 1.051,00
			099-087057	Deckel mit O-Ring für Rotor F40L-8x100	099-087057-AVL	G	Stück	€ 1.051,00
			099-087075	Deckel mit O-Ring für Rotor F65L-8x40	099-087075-AVL	G	Stück	€ 1.051,00
			099-124011	Deckel mit O-Ring für Rotor F18B-12x51	099-124011-AVL	G	Stück	€ 1.058,00
			099-124022	Deckel mit O-Ring für Rotor F18S-12x51	099-124022-AVL	G	Stück	€ 1.058,00
			099-124032	Deckel mit O-Ring für Rotor F18BA-12x50	099-124032-AVL	G	Stück	€ 1.058,00
			099-124034	Deckel mit O-Ring für Rotor F18J-12x50	099-124034-AVL	G	Stück	€ 1.058,00
			099-124038	Deckel mit O-Ring für Rotor F18J-12x50	099-124038-AVL	G	Stück	€ 1.058,00
			099-124041	Deckel mit O-Ring für Rotor F18LHS-12x50	099-124041-AVL	G	Stück	€ 1.051,00
			099-127031	Deckel mit O-Ring für Rotor F30L-12x50	099-127031-AVL	G	Stück	€ 1.051,00
			099-127036	Deckel mit O-Ring für Rotor F30L-12x39	099-127036-AVL	G	Stück	€ 1.051,00
			099-145001	Rotordeckel mit O-Ring	099-145001-AVL	G	Stück	€ 1.058,00
			099-145007	Deckel mit O-Ring für Rotor F13B-14x50Cy	099-145007-AVL	G	Stück	€ 1.058,00
			099-145008	Deckel mit O-Ring für Rotor F13BA-14x50cy	099-145008-AVL	G	Stück	€ 1.058,00
			099-145012	Deckel mit O-Ring für Rotor F6B-14x50Cy	099-145012-AVL	G	Stück	€ 1.054,00
			099-145013	Deckel mit O-Ring für Rotor F13J-14x50Cy	099-145013-AVL	G	Stück	€ 1.058,00
			099-145014	Deckel mit O-Ring für Rotor F13J-14x50Cy	099-145014-AVL	G	Stück	€ 1.058,00
			099-145015	Deckel mit O-Ring für Rotor F13Hi-14x50Cy	099-145015-AVL	G	Stück	€ 1.058,00
			099-145017	Deckel mit O-Ring für Rotor F10S-14x50Cy	099-145017-AVL	G	Stück	€ 1.058,00
			099-145018	Deckel mit O-Ring für Rotor F11S-14x50Cy	099-145018-AVL	G	Stück	€ 1.054,00
			099-149018	Deckel mit O-Ring für Rotor F6B-14x50Cy	099-149018-AVL	G	Stück	€ 1.054,00
			099-149021	Deckel mit O-Ring für Rotor F8-14x50C	099-149021-AVL	G	Stück	€ 1.058,00
			099-249007	Deckel mit O-Ring für Rotor F15-24x2	099-249007-AVL	G	Stück	€ 1.054,00
			099-249008	Deckel mit O-Ring für Rotor F14EP-24x1,5	099-249008-AVL	G	Stück	€ 1.054,00
			099-249011	Deckel mit O-Ring für Rotor F16EP-24x1,5	099-249011-AVL	G	Stück	€ 1.054,00
			099-249012	Deckel mit O-Ring für Rotor F16EP-24x1,5	099-249012-AVL	G	Stück	€ 1.054,00
			099-304132	Deckel mit O-Ring für Rotor F16J-30x1.6	099-304132-AVL	G	Stück	€ 1.058,00
			099-304133	Deckel mit O-Ring für Rotor F21J-30x1.6	099-304133-AVL	G	Stück	€ 1.058,00
			099-309007	Deckel mit O-Ring für Rotor F15-30x2	099-309007-AVL	G	Stück	€ 1.054,00
			099-309008	Deckel mit O-Ring für Rotor F15-30x1.6	099-309008-AVL	G	Stück	€ 1.054,00
			099-309011	Deckel mit O-Ring für Rotor F12EP-48x1.5	099-309011-AVL	G	Stück	€ 1.054,00
			099-309012	Deckel mit O-Ring für Rotor F14EP-30x1.5	099-309012-AVL	G	Stück	€ 1.054,00
			099-309015	Deckel mit O-Ring für Rotor F14EP-30x1.5	099-309015-AVL	G	Stück	€ 1.054,00
			099-309019	Deckel mit O-Ring für Rotor F14-30x1.6	099-309019-AVL	G	Stück	€ 1.054,00
			099-309021	Deckel mit O-Ring für Rotor F15-30x1.6	099-309021-AVL	G	Stück	€ 1.054,00
			099-309022	Deckel mit O-Ring für Rotor F16-30x1.7	099-309022-AVL	G	Stück	€ 1.054,00
			099-484020	Deckel mit O-Ring für Rotor F21S-48x1.6	099-484020-AVL	G	Stück	€ 1.058,00
			099-484025	Deckel mit O-Ring für Rotor F18J-48x1.6	099-484025-AVL	G	Stück	€ 1.058,00
			099-484035	Deckel mit O-Ring für Rotor F16J-48x1.6	099-484035-AVL	G	Stück	€ 1.058,00
			099-484037	Deckel mit O-Ring für Rotor F21B-48x1.6	099-484037-AVL	G	Stück	€ 1.058,00
			099-487017	Deckel mit O-Ring für Rotor F30L-48x1.6	099-487017-AVL	G	Stück	€ 1.051,00
			099-487018	Deckel mit O-Ring für Rotor F40L-48x1.6	099-487018-AVL	G	Stück	€ 1.051,00
			099-489007	Deckel mit O-Ring für Rotor F15-48x2	099-489007-AVL	G	Stück	€ 1.054,00
			099-489008	Deckel mit O-Ring für Rotor F15-48x1.6	099-489008-AVL	G	Stück	€ 1.054,00
			099-489009	Deckel mit O-Ring für Rotor F14-48x1.6	099-489009-AVL	G	Stück	€ 1.054,00
			099-489012	Deckel mit O-Ring für Rotor F16-48x1.6	099-489012-AVL	G	Stück	€ 1.054,00
			099-489016	Deckel mit O-Ring für Rotor F15-48x1.6	099-489016-AVL	G	Stück	€ 1.054,00
			75006516	F15-8x50c	75006516-AVL	C	Stück	€ 1.703,00
			75006517	F14-6x250LE	75006517-AVL	C	Stück	€ 3.109,00
			75006526	F13-14x50c	75006526-AVL	C	Stück	€ 3.109,00
			75006527	F21-48x1,5/2,0ml	75006527-AVL	C	Stück	€ 1.782,00

## Rein-und Reinstwasseraufber
x	x	x	Bestell-Nr.	Beschreibung	Product Key	Rabattcode	Menge	Euros Jan 2014
Rein- und Reinstwasseraufbereitung
	Typ I Reinstwasseraufbereitung mit 18,2 MOhm/0,055 µS mit Reinstwasseranlagen
		GenPure für z.B. AAS, IC, ICP, Speisung mit vorgereinigtem Wasser, enthält bereits Filterkartusche und Endfilter, Ready-to-Use
			50131211	Reinstwassersystem GenPure mit integrierter Entnahmestelle, Dispensierrate 2 l/min	50131211-LSB	G	Stück	€ 5.541,00
			50136149	Reinstwassersystem GenPure x-CAD Plus, inklusive Ferndispenser (80 cm Aktionsradius) x-CAD für Tischmontage, um weitere 2 xCAD erweiterbar, Dispensierrate 2 l/min, programmierbares Volumen von 0,01 bis 65 Liter	50136149-NIE	G	Stück	€ 6.446,00
			50136165	Reinstwassersystem GenPure x-CAD Plus, inklusive Ferndispenser (80 cm Aktionsradius) x-CAD für Wandmontage, um weitere 2 xCAD erweiterbar, Dispensierrate 2 l/min, programmierbares Volumen von 0,01 bis 65 Liter	50136165-NIE	G	Stück	€ 6.446,00
			50131956	Reinstwassersystem GenPure Pro mit integriertem flexiblen Handdispenser (60 cm Aktionsradius), (kein xCAD-Ferndispenser möglich), Dispensierrate 2 l/min, programmierbares Volumen von 0,01 bis 65 Liter	50131956-LSB	G	Stück	€ 5.182,00
			50136494	Optional: zusätzlicher xCAD Ferndispenser Tischmontage, Aktionsradius 0,8m, 1,2 L/min, 3m Zuleitung. Erweiterung einer GenPure xCAD Anlage mit zwei weiteren xCAD Client Ferndispensern möglich	50136494-NIE	H	Stück	€ 1.111,00
			50136505	Optional: zusätzlicher xCAD Ferndispenser Wandmontage Aktionsradius 0,8m, 1,2 L/min, 3m Zuleitung. Erweiterung einer GenPure xCAD Anlage mit zwei weiteren xCAD Client Ferndispensern möglich	50136505-NIE	H	Stück	€ 1.111,00
			16.0129	Optional: Wasserwächter. Leckwassermelder mit Alarmgeber und Wasserabschaltung. R 3/4". Sensorlänge 2m, Wasserdruck 0,5 bis 10 bar	16.0129-NIE	H	Stück	€ 225,00
			09.2207	Optional: Datendrucker zum Anschluss an RS232 Schnittstelle, Dokumentation nach GLP	09.2207-NIE	H	Stück	€ 563,00
			09.1021	Alternativ: Endfilter 0,1 µm am Ausgabehahn mit Pyrogenrückhaltung	09.1021-NIE	H	Stück	€ 206,00
			09.2201	Empfohlen: Desinfektionskartusche	09.2201-NIE	H	Stück	€ 349,00
			09.1003	Ersatz Endfilter 0,2 µm am Ausgabehahn (Wechsel ca. 1 Stück pro Jahr. Stark von Produktionsmenge abhängig)	09.1003-NIE	H	Stück	€ 143,00
			09.2005	Ersatz Reinstwasserkartusche; Wechsel ca. 1 Stück pro Jahr. Stark von Speisewasserqualität und Produktionsmenge abhängig sowie von kundenspezifischen wie Grenzwerteinstellungen für Speisewasser- und Produkwasserqualität	09.2005-NIE	H	Stück	€ 469,00
			09.2202	Desinfektionsmittel (VE=12 Stück)	09.2202-NIE	H	Stück	€ 67,60
		GenPure UF für z.B. PCR, IVF, niedrige Pyrogenwerte, Speisung mit vorgereinigtem Wasser, enthält bereits Filterkartusche und Endfilter, Ready-to-Use
			50131235	Reinstwassersystem GenPure UF mit integrierter Entnahmestelle, Ultrafilter (Endotoxine 0,001 EU/ml, RNase 0,01 ng/ml, DNase 4 pg/ml) mit integrierter Entnahmestelle, Dispensierrate 2 l/min	50131235-LSB	G	Stück	€ 6.001,00
			50136150	Reinstwassersystem GenPure UF x-CAD Plus, inklusive Ultrafilter und Ferndispenser (80 cm Aktionsradius) x-CAD für Tischmontage, um weiteren 2 xCAD erweiterbar, Dispensierrate 2 l/min, programmierbares Volumen von 0,01 bis 65 Liter	50136150-NIE	G	Stück	€ 6.897,00
			50136167	Reinstwassersystem GenPure UF x-CAD Plus, inklusive Ultrafilter und Ferndispenser (80 cm Aktionsradius) x-CAD für Wandmontage, um weiteren 2 xCAD erweiterbar, Dispensierrate 2 l/min, programmierbares Volumen von 0,01 bis 65 Liter	50136167-NIE	G	Stück	€ 6.897,00
			50131954	Reinstwassersystem GenPure Pro UF mit Ultrafilter (Endotoxine 0,001 EU/ml, RNase 0,01 ng/ml, DNase 4 pg/ml) sowie integriertem flexiblen Handdispenser (60 cm Aktionsradius), (kein xCAD-Ferndispenser möglich), Dispensierrate 2 l/min, programmierbares Volumen von 0,01 bis 65 Liter	50131954-LSB	G	Stück	€ 5.658,00
			50136494	Optional: zusätzlicher xCAD Ferndispenser Tischmontage, Aktionsradius 0,8m, 1,2 L/min, 3m Zuleitung. Erweiterung einer GenPure xCAD Anlage mit zwei weiteren xCAD Client Ferndispensern möglich	50136494-NIE	H	Stück	€ 1.111,00
			50136505	Optional: zusätzlicher xCAD Ferndispenser Wandmontage Aktionsradius 0,8m, 1,2 L/min, 3m Zuleitung. Erweiterung einer GenPure xCAD Anlage mit zwei weiteren xCAD Client Ferndispensern möglich	50136505-NIE	H	Stück	€ 1.111,00
			16.0129	Optional: Wasserwächter. Leckwassermelder mit Alarmgeber und Wasserabschaltung. R 3/4". Sensorlänge 2m, Wasserdruck 0,5 bis 10 bar	16.0129-NIE	H	Stück	€ 225,00
			09.2207	Optional: Datendrucker zum Anschluss an RS232 Schnittstelle, Dokumentation nach GLP	09.2207-NIE	H	Stück	€ 563,00
			09.1021	Alternativ: Endfilter 0,1 µm am Ausgabehahn mit Pyrogenrückhaltung	09.1021-NIE	H	Stück	€ 206,00
			09.2201	Empfohlen: Desinfektionskartusche	09.2201-NIE	H	Stück	€ 349,00
			09.1003	Ersatz Endfilter 0,2 µm am Ausgabehahn (Wechsel ca. 1 Stück pro Jahr. Stark von Produktionsmenge abhängig)	09.1003-NIE	H	Stück	€ 143,00
			09.2005	Ersatz Reinstwasserkartusche; Wechsel ca. 1 Stück pro Jahr. Stark von Speisewasserqualität und Produktionsmenge abhängig sowie von kundenspezifischen wie Grenzwerteinstellungen für Speisewasser- und Produkwasserqualität	09.2005-NIE	H	Stück	€ 469,00
			50133980	Ersatz Ultrafilter (Wechsel ca. 0,5 Stück pro Jahr. Stark von Speisewasserqualität und Produktionsmenge abhängig)	50133980-LSB	H	Stück	€ 637,00
			09.2202	Desinfektionsmittel (VE=12 Stück)	09.2202-NIE	H	Stück	€ 67,60
		GenPure UV für z.B. ICP-MS, IC, niedrige TOC-Werte, Speisung mit vorgereinigtem Wasser, enthält bereits Filterkartusche und Endfilter, Ready-to-Use
			50131243	Reinstwassersystem GenPure UV mit integrierter Entnahmestelle, UV-Oxidation für TOC < 5 ppb	50131243-LSB	G	Stück	€ 6.308,00
			50131229	Reinstwassersystem GenPure UV-TOC mit integrierter Entnahmestelle, UV-Oxidation für TOC < 5 ppb und TOC-Analyse	50131229-LSB	G	Stück	€ 6.820,00
			50136152	Reinstwassersystem GenPure UV x-CAD Plus, inklusive UV, Ferndispenser x-CAD für Tischmontage, um weiteren 2 xCAD erweiterbar	50136152-NIE	G	Stück	€ 7.196,00
			50136170	Reinstwassersystem GenPure UV x-CAD Plus, inklusive UV, Ferndispenser x-CAD für Wandmontage, um weiteren 2 xCAD erweiterbar	50136170-NIE	G	Stück	€ 7.196,00
			50136153	Reinstwassersystem GenPure UV-TOC x-CAD Plus, inklusive UV, Ferndispenser (80 cm Aktionsradius) x-CAD für Tischmontage und TOC-Analyse, um weiteren 2 xCAD erweiterbar, Dispensierrate 2 l/min, programmierbares Volumen von 0,01 bis 65 Liter	50136153-NIE	G	Stück	€ 7.696,00
			50136171	Reinstwassersystem GenPure UV-TOC x-CAD Plus, inklusive UV, Ferndispenser (80 cm Aktionsradius) x-CAD für Wandmontage und TOC-Analyse, um weiteren 2 xCAD erweiterbar, programmierbares Volumen von 0,01 bis 65 Liter	50136171-NIE	G	Stück	€ 7.696,00
			50131952	Reinstwassersystem GenPure Pro UV mit UV-Oxidation für TOC < 5 ppb sowie integriertem flexiblen Handdispenser (60 cm Aktionsradius), (kein xCAD-Ferndispenser möglich), Dispensierrate 2 l/min, programmierbares Volumen von 0,01 bis 65 Liter	50131952-LSB	G	Stück	€ 5.932,00
			50131948	Reinstwassersystem GenPure Pro UV-TOC mit UV-Oxidation für TOC < 5 ppb und TOC-Analyse sowie integriertem flexiblen Handdispenser (60 cm Aktionsradius), (kein xCAD-Ferndispenser möglich), Dispensierrate 2 l/min, programmierbares Volumen von 0,01 bis 65 Liter	50131948-LSB	G	Stück	€ 6.433,00
			50136494	Optional: zusätzlicher xCAD Ferndispenser Tischmontage, Aktionsradius 0,8m, 1,2 L/min, 3m Zuleitung. Erweiterung einer GenPure xCAD Anlage mit zwei weiteren xCAD Client Ferndispensern möglich	50136494-NIE	H	Stück	€ 1.111,00
			50136505	Optional: zusätzlicher xCAD Ferndispenser Wandmontage Aktionsradius 0,8m, 1,2 L/min, 3m Zuleitung. Erweiterung einer GenPure xCAD Anlage mit zwei weiteren xCAD Client Ferndispensern möglich	50136505-NIE	H	Stück	€ 1.111,00
			16.0129	Optional: Wasserwächter. Leckwassermelder mit Alarmgeber und Wasserabschaltung. R 3/4". Sensorlänge 2m, Wasserdruck 0,5 bis 10 bar	16.0129-NIE	H	Stück	€ 225,00
			09.2207	Optional: Datendrucker zum Anschluss an RS232 Schnittstelle, Dokumentation nach GLP	09.2207-NIE	H	Stück	€ 563,00
			09.1021	Alternativ: Endfilter 0,1 µm am Ausgabehahn mit Pyrogenrückhaltung	09.1021-NIE	H	Stück	€ 206,00
			09.2201	Empfohlen: Desinfektionskartusche	09.2201-NIE	H	Stück	€ 349,00
			09.1003	Ersatz Endfilter 0,2 µm am Ausgabehahn (Wechsel ca. 1 Stück pro Jahr. Stark von Produktionsmenge abhängig)	09.1003-NIE	H	Stück	€ 143,00
			09.2005	Ersatz Reinstwasserkartusche; Wechsel ca. 1 Stück pro Jahr. Stark von Speisewasserqualität und Produktionsmenge abhängig sowie von kundenspezifischen wie Grenzwerteinstellungen für Speisewasser- und Produkwasserqualität	09.2005-NIE	H	Stück	€ 469,00
			09.2002	Ersatz UV-Lampe (Wechsel ca. 0,5 Stück pro Jahr. Variiert durch kundenspezifische Geräteeinstellungen)	09.2002-NIE	H	Stück	€ 254,00
			09.2202	Desinfektionsmittel (VE=12 Stück)	09.2202-NIE	H	Stück	€ 67,60
		GenPure UV/UF für z.B. PCR, DNA, Zellkultur, niedrige TOC-/Pyrogenwerte, Speisung mit vorgereinigtem Wasser, enthält bereits Filterkartusche und Endfilter, Ready-to-Use
			50131217	Reinstwassersystem GenPure UV/UF mit integrierter Entnahmestelle, UV-Oxidation für TOC < 5 ppb und Ultrafilter für pyrogenarmes Reinstwasser (Endotoxine 0,001 EU/ml, RNase 0,01 ng/ml, DNase 4 pg/ml)	50131217-LSB	G	Stück	€ 6.768,00
			50131256	Reinstwassersystem GenPure UV-TOC/UF mit integrierter Entnahmestelle, UV-Oxidation für TOC < 5 ppb, TOC-Analyse sowie Ultrafilter für pyrogenarmes Reinstwasser (Endotoxine 0,001 EU/ml, RNase 0,01 ng/ml, DNase 4 pg/ml)	50131256-LSB	G	Stück	€ 7.280,00
			50136151	Reinstwassersystem GenPure UV/UF x-CAD Plus, inklusive UV, Ferndispenser (80 cm Radius) x-CAD für Tischmontage, Ultrafilter, um weiteren 2 xCAD erweiterbar, Dispensierrate 2 l/min, programmierbares Volumen von 0,01 bis 65 Liter	50136151-NIE	G	Stück	€ 7.646,00
			50136169	Reinstwassersystem GenPure UV/UF x-CAD Plus, inklusive UV, Ferndispenser (80 cm Radius) x-CAD für Wandmontage, Ultrafilter, um weiteren 2 xCAD erweiterbar, Dispensierrate 2 l/min, programmierbares Volumen von 0,01 bis 65 Liter	50136169-NIE	G	Stück	€ 7.646,00
			50136146	Reinstwassersystem GenPure UV-TOC/UF x-CAD Plus, inklusive UV, Ferndispenser (80 cm Radius) x-CAD für Tischmontage, TOC-Analyse sowie Ultrafilter, um weiteren 2 xCAD erweiterbar, Dispensierrate 2 l/min, programmierbares Volumen von 0,01 bis 65 Liter	50136146-NIE	G	Stück	€ 8.146,00
			50136172	Reinstwassersystem GenPure UV-TOC/UF x-CAD Plus, inklusive UV, Ferndispenser (80 cm Radius) x-CAD für Wandmontage, TOC-Analyse sowie Ultrafilter, um weiteren 2 xCAD erweiterbar, Dispensierrate 2 l/min, programmierbares Volumen von 0,01 bis 65 Liter	50136172-NIE	G	Stück	€ 8.146,00
			50131950	Reinstwassersystem GenPure Pro UV/UF mit UV-Oxidation für TOC < 5 ppb und Ultrafilter für pyrogenarmes Reinstwasser (Endotoxine 0,001 EU/ml, RNase 0,01 ng/ml, DNase 4 pg/ml) sowie integriertem flexiblen Handdispenser (60 cm Aktionsradius), (kein xCAD-Ferndispenser möglich), Dispensierrate 2 l/min, programmierbares Volumen von 0,01 bis 65 Liter	50131950-LSB	G	Stück	€ 6.383,00
			50131922	Reinstwassersystem GenPure Pro UV-TOC/UF mit UV-Oxidation für TOC < 5 ppb und Ultrafilter für pyrogenarmes Reinstwasser (Endotoxine 0,001 EU/ml, RNase 0,01 ng/ml, DNase 4 pg/ml), TOC-Analyse sowie integriertem flexiblen Handdispenser (60 cm Aktionsradius), (kein xCAD-Ferndispenser möglich), Dispensierrate 2 l/min, programmierbares Volumen von 0,01 bis 65 Liter	50131922-NIE	G	Stück	€ 6.882,00
			50136494	Optional: zusätzlicher xCAD Ferndispenser Tischmontage, Aktionsradius 0,8m, 1,2 L/min, 3m Zuleitung. Erweiterung einer GenPure xCAD Anlage mit zwei weiteren xCAD Client Ferndispensern möglich	50136494-NIE	H	Stück	€ 1.111,00
			50136505	Optional: zusätzlicher xCAD Ferndispenser Wandmontage Aktionsradius 0,8m, 1,2 L/min, 3m Zuleitung. Erweiterung einer GenPure xCAD Anlage mit zwei weiteren xCAD Client Ferndispensern möglich	50136505-NIE	H	Stück	€ 1.111,00
			16.0129	Optional: Wasserwächter. Leckwassermelder mit Alarmgeber und Wasserabschaltung. R 3/4". Sensorlänge 2m, Wasserdruck 0,5 bis 10 bar	16.0129-NIE	H	Stück	€ 225,00
			09.2207	Optional: Datendrucker zum Anschluss an RS232 Schnittstelle, Dokumentation nach GLP	09.2207-NIE	H	Stück	€ 563,00
			09.1021	Alternativ: Endfilter 0,1 µm am Ausgabehahn mit Pyrogenrückhaltung	09.1021-NIE	H	Stück	€ 206,00
			09.2201	Empfohlen: Desinfektionskartusche	09.2201-NIE	H	Stück	€ 349,00
			09.1003	Ersatz Endfilter 0,2 µm am Ausgabehahn (Wechsel ca. 1 Stück pro Jahr. Stark von Produktionsmenge abhängig)	09.1003-NIE	H	Stück	€ 143,00
			09.2005	Ersatz Reinstwasserkartusche; Wechsel ca. 1 Stück pro Jahr. Stark von Speisewasserqualität und Produktionsmenge abhängig sowie von kundenspezifischen wie Grenzwerteinstellungen für Speisewasser- und Produkwasserqualität	09.2005-NIE	H	Stück	€ 469,00
			09.2002	Ersatz UV-Lampe (Wechsel ca. 0,5 Stück pro Jahr. Variiert durch kundenspezifische Geräteeinstellungen)	09.2002-NIE	H	Stück	€ 254,00
			50133980	Ersatz Ultrafilter (Wechsel ca. 0,5 Stück pro Jahr. Stark von Speisewasserqualität und Produktionsmenge abhängig)	50133980-LSB	H	Stück	€ 637,00
			09.2202	Desinfektionsmittel (VE=12 Stück)	09.2202-NIE	H	Stück	€ 67,60
		MicroPure für kleine Mengen pro Tag z.B. AAS, IC, ICP, Speisung mit vorgereinigtem Wasser, enthält bereits Filterkartusche und Endfilter, Ready-to-Use
			50132366	Reinstwassersystem MicroPure mit integrierter Entnahmestelle, Dispensierrate 1,5 l/min	50132366-LSB	G	Stück	€ 3.358,00
			50132367	Reinstwassersystem MicroPure mit integriertem 6 Liter Tank und mit integrierter Entnahmestelle, Dispensierrate 1,5 l/min	50132367-LSB	G	Stück	€ 2.197,00
			09.2212	Optional: Wandhalterung für MicroPure	09.2212-NIE	H	Stück	€ 132,00
			16.0129	Optional: Wasserwächter. Leckwassermelder mit Alarmgeber und Wasserabschaltung. R 3/4". Sensorlänge 2m, Wasserdruck 0,5 bis 10 bar	16.0129-NIE	H	Stück	€ 225,00
			09.1021	Alternativ: Endfilter 0,1 µm am Ausgabehahn mit Pyrogenrückhaltung	09.1021-NIE	H	Stück	€ 206,00
			09.1102	Empfohlen: Desinfektionskartusche	09.1102-NIE	H	Stück	€ 349,00
			09.1003	Ersatz Endfilter 0,2 µm am Ausgabehahn (Wechsel ca. 1 Stück pro Jahr. Stark von Produktionsmenge abhängig)	09.1003-NIE	H	Stück	€ 143,00
			09.1006	Ersatz Reinstwasserkartusche für MicroPure (Wechsel ca. 1 Stück pro Jahr. Stark von Speisewasserqualität und Produktionsmenge abhängig)	09.1006-NIE	H	Stück	€ 469,00
			09.2202	Desinfektionsmittel (VE=12 Stück)	09.2202-NIE	H	Stück	€ 67,60
		MicroPure UF für kleine Mengen pro Tag z.B. PCR, niedrige Pyrogenwerte, Speisung mit vorgereinigtem Wasser, enthält bereits Filterkartusche und Endfilter, Ready-to-Use
			50132368	Reinstwassersystem MicroPure UF mit integrierter Entnahmestelle, Dispensierrate 1 l/min und Ultrafiltration	50132368-LSB	G	Stück	€ 3.808,00
			50132369	Reinstwassersystem MicroPure UF mit integriertem 6 Liter Tank und mit integrierter Entnahmestelle, Dispensierrate 1 l/min	50132369-LSB	G	Stück	€ 2.647,00
			09.2212	Optional: Wandhalterung für MicroPure	09.2212-NIE	H	Stück	€ 132,00
			16.0129	Optional: Wasserwächter. Leckwassermelder mit Alarmgeber und Wasserabschaltung. R 3/4". Sensorlänge 2m, Wasserdruck 0,5 bis 10 bar	16.0129-NIE	H	Stück	€ 225,00
			09.1021	Alternativ: Endfilter 0,1 µm am Ausgabehahn mit Pyrogenrückhaltung	09.1021-NIE	H	Stück	€ 206,00
			09.1102	Empfohlen: Desinfektionskartusche	09.1102-NIE	H	Stück	€ 349,00
			09.1003	Ersatz Endfilter 0,2 µm am Ausgabehahn (Wechsel ca. 1 Stück pro Jahr. Stark von Produktionsmenge abhängig)	09.1003-NIE	H	Stück	€ 143,00
			09.1006	Ersatz Reinstwasserkartusche für MicroPure (Wechsel ca. 1 Stück pro Jahr. Stark von Speisewasserqualität und Produktionsmenge abhängig)	09.1006-NIE	H	Stück	€ 469,00
			50133981	Ersatz Ultrafilter (Wechsel ca. 0,5 Stück pro Jahr. Stark von Speisewasserqualität und Produktionsmenge abhängig)	50133981-LSB	H	Stück	€ 330,00
			09.2202	Desinfektionsmittel (VE=12 Stück)	09.2202-NIE	H	Stück	€ 67,60
		MicroPure UV für kleine Mengen pro Tag z.B. HPLC, niedrige TOC-Werte, Speisung mit vorgereinigtem Wasser, enthält bereits Filterkartusche und Endfilter, Ready-to-Use
			50132370	Reinstwassersystem MicroPure UV/UF mit UV-Oxidation, Ultrafiltration und mit integrierter Entnahmestelle, Dispensierrate 1 l/min	50132370-LSB	G	Stück	€ 4.558,00
			50132372	Reinstwassersystem MicroPure UV/UF mit integriertem 6 Liter Tank , UV-Oxidation, Ultrafiltration und mit integrierter Entnahmestelle, Dispensierrate 1 l/min	50132372-LSB	G	Stück	€ 3.397,00
			09.2212	Optional: Wandhalterung für MicroPure	09.2212-NIE	H	Stück	€ 132,00
			16.0129	Optional: Wasserwächter. Leckwassermelder mit Alarmgeber und Wasserabschaltung. R 3/4". Sensorlänge 2m, Wasserdruck 0,5 bis 10 bar	16.0129-NIE	H	Stück	€ 225,00
			09.1021	Alternativ: Endfilter 0,1 µm am Ausgabehahn mit Pyrogenrückhaltung	09.1021-NIE	H	Stück	€ 206,00
			09.1102	Empfohlen: Desinfektionskartusche	09.1102-NIE	H	Stück	€ 349,00
			09.1003	Ersatz Endfilter 0,2 µm am Ausgabehahn (Wechsel ca. 1 Stück pro Jahr. Stark von Produktionsmenge abhängig)	09.1003-NIE	H	Stück	€ 143,00
			09.1006	Ersatz Reinstwasserkartusche für MicroPure (Wechsel ca. 1 Stück pro Jahr. Stark von Speisewasserqualität und Produktionsmenge abhängig)	09.1006-NIE	H	Stück	€ 469,00
			09.1002	Ersatz UV-Lampe (Wechsel ca. 1 Stück pro Jahr)	09.1002-NIE	H	Stück	€ 241,00
			09.2202	Desinfektionsmittel (VE=12 Stück)	09.2202-NIE	H	Stück	€ 67,60
		MicroPure UV/UF für kleine Mengen pro Tag z.B. PCR, DNA, niedrige TOC-/Pyrogenwerte, Speisung mit vorgereinigtem Wasser, enthält bereits Filterkartusche und Endfilter, Ready-to-Use
			50132373	Reinstwassersystem MicroPure UV mit UV-Oxidation und mit integrierter Entnahmestelle, Dispensierrate 1,5 l/min	50132373-LSB	G	Stück	€ 4.108,00
			50132374	Reinstwassersystem MicroPure UV mit integriertem 6 Liter Tank und mit integrierter Entnahmestelle, Dispensierrate 1,5 l/min	50132374-LSB	G	Stück	€ 2.947,00
			09.2212	Optional: Wandhalterung für MicroPure	09.2212-NIE	H	Stück	€ 132,00
			16.0129	Optional: Wasserwächter. Leckwassermelder mit Alarmgeber und Wasserabschaltung. R 3/4". Sensorlänge 2m, Wasserdruck 0,5 bis 10 bar	16.0129-NIE	H	Stück	€ 225,00
			09.1021	Alternativ: Endfilter 0,1 µm am Ausgabehahn mit Pyrogenrückhaltung	09.1021-NIE	H	Stück	€ 206,00
			09.1102	Empfohlen: Desinfektionskartusche	09.1102-NIE	H	Stück	€ 349,00
			09.1003	Ersatz Endfilter 0,2 µm am Ausgabehahn (Wechsel ca. 1 Stück pro Jahr. Stark von Produktionsmenge abhängig)	09.1003-NIE	H	Stück	€ 143,00
			09.1006	Ersatz Reinstwasserkartusche für MicroPure (Wechsel ca. 1 Stück pro Jahr. Stark von Speisewasserqualität und Produktionsmenge abhängig)	09.1006-NIE	H	Stück	€ 469,00
			09.1002	Ersatz UV-Lampe (Wechsel ca. 1 Stück pro Jahr)	09.1002-NIE	H	Stück	€ 241,00
			50133981	Ersatz Ultrafilter (Wechsel ca. 0,5 Stück pro Jahr. Stark von Speisewasserqualität und Produktionsmenge abhängig)	50133981-LSB	H	Stück	€ 330,00
			09.2202	Desinfektionsmittel (VE=12 Stück)	09.2202-NIE	H	Stück	€ 67,60
		E-Pure, Kartuschensystem, Speisung mit Leitungswasser; Gerät mit Kartuschenkit ergänzen
			D4632-33	Reinstwassersystem E-Pure 3H für 3 Kartuschen	D4632-33-DBQ	W	Stück	€ 2.488,00
			D4642-33	Reinstwassersystem E-Pure 4H für 4 Kartuschen	D4642-33-DBQ	W	Stück	€ 3.404,00
			D5029	Kartuschenkit für E-Pure 3H, Speisung mit Leitungswasser, beinhaltet: 1x D0835, 2xD5027	D5029-DBQ	W	Stück	€ 354,00
			D5022	Kartuschenkit für E-Pure 3H, Speisung mit Leitungswasser, Organic Free, beinhaltet: 1x D0836, 1xD5027, 1xD5021	D5022-DBQ	W	Stück	€ 561,00
			D5023	Kartuschenkit für E-Pure 4H, Speisung mit Leitungswasser, Organic Free, beinhaltet: 1x D0836, 1xD0803, 1xD5027, 1xD5021	D5023-DBQ	W	Stück	€ 565,00
			D5028	Kartuschenkit für E-Pure 4H, Speisung mit Leitungswasser, beinhaltet: 1x D0835, 1xD0803, 2xD5027	D5028-DBQ	W	Stück	€ 451,00
			D50227	Kartuschenkit für E-Pure 4H, Speisung mit vorgereinigtem Wasser, beinhaltet: 1x D0835, 1xD0809, 2xD5027	D50227-DBQ	W	Stück	€ 465,00
			D50228	Kartuschenkit für E-Pure 4H, Speisung mit vorgereinigtem Wasser, Organic Free, beinhaltet: 1x D0836, 1xD0809, 1xD5027, 1xD5021	D50228-DBQ	W	Stück	€ 539,00
			D50223	Empfohlen: Desinfektionskartusche für E-Pure	D50223-DBQ	W	Stück	€ 110,00
			D8952	Optional: Handdispenser für E-Pure	D8952-DBQ	W	Stück	€ 703,00
			D3750	Ersatz Endfilter, 0,2 µm Hohlfasermodul am Ausgabehahn	D3750-DBQ	W	Stück	€ 82,70
		LabTower EDI Anlage zur Herstellung von Reinstwasser Typ I (0,055µS) als auch Reinwasser Typ II (0,067µS bis 0,1µS), Speisung mit Leitungswasser, Ready-to-Use
			50132395	Reinstwassersystem LabTower EDI 15, Komplette Reinst- und Reinwasserversorgung für ein oder mehrere Labore mit einem Bedarf bis 100 Liter / Tag, Tower komplett mit: Reinstwasserkartusche, RO-Membran, RO-Vorbehandlungsfilter (5-μm-Filter und Wasserhärtestabilisator), EDI-Modul, UV-Lampe, 0,2-μm-Endfilter und Druckminderer.	50132395-LSB	G	Stück	€ 11.925,00
			50132396	Reinstwassersystem LabTower EDI 30, Komplette Reinst- und Reinwasserversorgung für ein oder mehrere Labore mit einem Bedarf bis 200 Liter / Tag oder höheren Spitzenbedarf pro Stunde für z.B. Versorgung von mehreren Autoklaven und/oder Spülmaschinen, Tower komplett mit: Reinstwasserkartusche, RO-Membran, RO-Vorbehandlungsfilter (5-μm-Filter und Wasserhärtestabilisator), EDI-Modul, UV-Lampe, 0,2-μm-Endfilter und Druckminderer.	50132396-LSB	G	Stück	€ 13.746,00
			50132714	Empfohlen: Steriler Tanküberlauf	50132714-LSB	H	Stück	€ 143,00
			06.5002	Empfohlen: CO2 Adsorber + steriler Belüftungsfilter für Tank	06.5002-NIE	H	Stück	€ 220,00
			06.5006	Empfohlen: UV-Desinfektionseinheit mit 254 nm für Tank	06.5006-NIE	H	Stück	€ 409,00
			06.5555	Empfohlen: Filterkerze 0,2 µm - 10" für Druckausgang Tank	06.5555-NIE	H	Stück	€ 297,00
			16.0129	Optional: Wasserwächter. Leckwassermelder mit Alarmgeber und Wasserabschaltung. R 3/4". Sensorlänge 2m, Wasserdruck 0,5 bis 10 bar	16.0129-NIE	H	Stück	€ 225,00
			06.5512	Optional: Druckerhöhungsanlage notwendig zur Speisung einer Spülmaschine; 2 m³/h bei 3 bar / Anschlusskit LabTower Tank zur Pumpe zusätzlich notwendig Art-Nr. 50135147Optional: Druckerhöhungsanlage notwendig zur Speisung einer Spülmaschine; 2 m³/h bei 3 bar / Anschlusskit LabTower Tank zur Pumpe zusätzlich notwendig Art-Nr. 50135147	06.5512-NIE	H	Stück	€ 810,00
			09.1021	Alternativ: Endfilter 0,1 µm am Ausgabehahn mit Pyrogenrückhaltung	09.1021-NIE	H	Stück	€ 206,00
			09.1003	Ersatz Endfilter 0,2 µm am Ausgabehahn (Wechsel ca. 1 Stück pro Jahr. Stark von Produktionsmenge abhängig)	09.1003-NIE	H	Stück	€ 143,00
			06.5204	Ersatz-Kombi-Filterkerze für integrierte RO-Vorbehandlung. Wechsel nach ca. 3 Monaten * bzw. nach Erreichung der voreingestellten maximalen Betriebszeit. Set bestehend aus Vorfilterkerze 5 µm 10" (06.5203) + Härtestabilisierung (06.5453)	06.5204-LSB	H	Stück	€ 107,00
			09.2005	Ersatz Reinstwasserkartusche; Wechsel ca. 1 Stück pro Jahr. Stark von Speisewasserqualität und Produktionsmenge abhängig sowie von kundenspezifischen wie Grenzwerteinstellungen für Speisewasser- und Produkwasserqualität	09.2005-NIE	H	Stück	€ 469,00
			09.2002	Ersatz UV-Lampe (Wechsel ca. 0,5 Stück pro Jahr. Variiert durch kundenspezifische Geräteeinstellungen)	09.2002-NIE	H	Stück	€ 254,00
			22.0046	Ersatz Umkehrosmose-Membran (RO-Membran); Passend für LabTower EDI 15. Wechsel ca. 1 x Jahr. 2 Stück erforderlich / 2 Stück erforderlichErsatz Umkehrosmose-Membran (RO-Membran); Passend für LabTower EDI 15. Wechsel ca. 1 x Jahr. 2 Stück erforderlich / 2 Stück erforderlich	22.0046-NIE	H	Stück	€ 315,00
			22.0087	Ersatz Umkehrosmose-Membran (RO-Membran); Passend für LabTower EDI 30. Wechsel ca. 1 x Jahr. 2 Stück erforderlich / 2 Stück erforderlichErsatz Umkehrosmose-Membran (RO-Membran); Passend für LabTower EDI 30. Wechsel ca. 1 x Jahr. 2 Stück erforderlich / 2 Stück erforderlich	22.0087-NIE	H	Stück	€ 315,00
			22.0095	Ersatz UV-Lampe für Tank UV-Tauchrohrsystem 06.5006	22.0095-NIE	H	Stück	€ 198,00
			09.2202	Desinfektionsmittel (VE=12 Stück)	09.2202-NIE	H	Stück	€ 67,60
		Smart2Pure Anlage mit Tank zur Herstellung von Reinstwasser Typ I (0,055µS) als auch Reinwasser Typ II (0,067µS bis 0,1µS), Speisung mit Leitungswasser, Ready-to-Use
			50129869	Reinstwassersystem Smart2Pure 3 mit max 3 Liter pro Stunde Wasseraufbereitung aus Leitungswasser inklusive 6 Liter Tank	50129869-LSB	G	Stück	€ 3.828,00
			50129873	Reinstwassersystem Smart2Pure 6 mit max 6 Liter pro Stunde Wasseraufbereitung aus Leitungswasser inklusive 6 Liter Tank	50129873-LSB	G	Stück	€ 4.838,00
			09.4000	Empfohlen: Vorfilterset; Erforderlich, um die Membranlebensdauer zu verlängern, falls das Speisewasser zu viele Partikel, Chlor, Organik und Karbonate enthält. Beinhaltet zwei 10“ Filtergehäuse mit 5 µm Vorfilter, Aktivkohle und Härtestabilisierung	09.4000-NIE	H	Stück	€ 461,00
			09.2212	Optional: Wandhalterung für Smart2Pure/MicroPure	09.2212-NIE	H	Stück	€ 132,00
			50138221	Optional: Handdispenser mit 3 m flexibler Zirkulationsleitung zur Ferndispensierung des Wassers. Enthält 0,2 µm Endfilter	50138221-NIE	H	Stück	€ 682,00
			16.0129	Optional: Wasserwächter. Leckwassermelder mit Alarmgeber und Wasserabschaltung. R 3/4". Sensorlänge 2m, Wasserdruck 0,5 bis 10 bar	16.0129-NIE	H	Stück	€ 225,00
			09.2003	Ersatz Speisewasservorbehandlung für Smart2Pure 3. Set bestehend aus Aktivkohle und RO-Membran 3 L/h, Wechsel ca. 1 x pro Jahr.* Variiert durch kundenspezifische Geräteeinstellungen z.B. Reinstwassergrenzwert	09.2003-NIE	H	Stück	€ 227,00
			09.2006	Ersatz Speisewasservorbehandlung für Smart2Pure 6. Set bestehend aus Aktivkohle und RO-Membran 6 L/h. Wechsel ca. 1 x pro Jahr.* Variiert durch kundenspezifische Geräteeinstellungen z.B. Reinstwassergrenzwert	09.2006-NIE	H	Stück	€ 271,00
			09.1003	Ersatz Endfilter 0,2 µm am Ausgabehahn (Wechsel ca. 1 Stück pro Jahr. Stark von Produktionsmenge abhängig)	09.1003-NIE	H	Stück	€ 143,00
			09.1020	Ersatz Reinstwasserkartusche für Smart2Pure (Wechsel ca. 1 Stück pro Jahr. Stark von Speisewasserqualität und Produktionsmenge abhängig)	09.1020-NIE	H	Stück	€ 343,00
			22.0091	Ersatz Steriler Tankbelüftungsfilter (Wechsel ca. 1 Stück pro Jahr. Stark von Produktionsmenge abhängig)	22.0091-NIE	H	Stück	€ 76,80
			06.5201	Ersatz Kombi-Filterkerze für 09.4000. Wechsel nach ca. 6 Monaten bzw. nach Erreichung der voreingestellten maximalen Betriebszeit. Set bestehend aus Kombikerze 5 µm Vorfilter und Aktivkohle	06.5201-NIE	H	Stück	€ 84,00
			06.5452	Ersatz Härtestabilisierung für 09.4000. Wechsel nach ca. 6 Monaten bzw. nach Erreichung der voreingestellten maximalen Betriebszeit. 10" Kartusche mit Wasserhärtestabilisierung	06.5452-NIE	H	Stück	€ 107,00
			09.2202	Desinfektionsmittel (VE=12 Stück)	09.2202-NIE	H	Stück	€ 67,60
		Smart2Pure UF Anlage mit Tank zur Herstellung von Reinstwasser Typ I (0,055µS) als auch Reinwasser Typ II (0,067µS bis 0,1µS), Speisung mit Leitungswasser, Ready-to-Use
			50129870	Reinstwassersystem Smart2Pure 3 UF mit max 3 Liter pro Stunde Wasseraufbereitung aus Leitungswasser inklusive 6 Liter Tank	50129870-LSB	G	Stück	€ 4.228,00
			50129874	Reinstwassersystem Smart2Pure 6 UF mit max 6 Liter pro Stunde Wasseraufbereitung aus Leitungswasser inklusive 6 Liter Tank	50129874-LSB	G	Stück	€ 5.238,00
			09.4000	Empfohlen: Vorfilterset; Erforderlich, um die Membranlebensdauer zu verlängern, falls das Speisewasser zu viele Partikel, Chlor, Organik und Karbonate enthält. Beinhaltet zwei 10“ Filtergehäuse mit 5 µm Vorfilter, Aktivkohle und Härtestabilisierung	09.4000-NIE	H	Stück	€ 461,00
			09.2212	Optional: Wandhalterung für Smart2Pure/MicroPure	09.2212-NIE	H	Stück	€ 132,00
			50138221	Optional: Handdispenser mit 3 m flexibler Zirkulationsleitung zur Ferndispensierung des Wassers. Enthält 0,2 µm Endfilter	50138221-NIE	H	Stück	€ 682,00
			16.0129	Optional: Wasserwächter. Leckwassermelder mit Alarmgeber und Wasserabschaltung. R 3/4". Sensorlänge 2m, Wasserdruck 0,5 bis 10 bar	16.0129-NIE	H	Stück	€ 225,00
			50133981	Ersatz Ultrafilter (Wechsel ca. 0,5 Stück pro Jahr. Stark von Speisewasserqualität und Produktionsmenge abhängig)	50133981-LSB	H	Stück	€ 330,00
			09.1020	Ersatz Reinstwasserkartusche für Smart2Pure (Wechsel ca. 1 Stück pro Jahr. Stark von Speisewasserqualität und Produktionsmenge abhängig)	09.1020-NIE	H	Stück	€ 343,00
			09.1003	Ersatz Endfilter 0,2 µm am Ausgabehahn (Wechsel ca. 1 Stück pro Jahr. Stark von Produktionsmenge abhängig)	09.1003-NIE	H	Stück	€ 143,00
			22.0091	Ersatz Steriler Tankbelüftungsfilter (Wechsel ca. 1 Stück pro Jahr. Stark von Produktionsmenge abhängig)	22.0091-NIE	H	Stück	€ 76,80
			09.2003	Ersatz Speisewasservorbehandlung für Smart2Pure 3. Set bestehend aus Aktivkohle und RO-Membran 3 L/h, Wechsel ca. 1 x pro Jahr.* Variiert durch kundenspezifische Geräteeinstellungen z.B. Reinstwassergrenzwert	09.2003-NIE	H	Stück	€ 227,00
			09.2006	Ersatz Speisewasservorbehandlung für Smart2Pure 6. Set bestehend aus Aktivkohle und RO-Membran 6 L/h. Wechsel ca. 1 x pro Jahr.* Variiert durch kundenspezifische Geräteeinstellungen z.B. Reinstwassergrenzwert	09.2006-NIE	H	Stück	€ 271,00
			06.5201	Ersatz Kombi-Filterkerze für 09.4000. Wechsel nach ca. 6 Monaten bzw. nach Erreichung der voreingestellten maximalen Betriebszeit. Set bestehend aus Kombikerze 5 µm Vorfilter und Aktivkohle	06.5201-NIE	H	Stück	€ 84,00
			06.5452	Ersatz Härtestabilisierung für 09.4000. Wechsel nach ca. 6 Monaten bzw. nach Erreichung der voreingestellten maximalen Betriebszeit. 10" Kartusche mit Wasserhärtestabilisierung	06.5452-NIE	H	Stück	€ 107,00
			09.2202	Desinfektionsmittel (VE=12 Stück)	09.2202-NIE	H	Stück	€ 67,60
		Smart2Pure UV mit Tank für niedrige TOC-Werte. Anlage zur Herstellung von Reinstwasser Typ I (0,055µS) als auch Reinwasser Typ II (0,067µS bis 0,1µS), Speisung mit Leitungswasser, Ready-to-Use
			50129872	Reinstwassersystem Smart2Pure 3 UV mit max 3 Liter pro Stunde Wasseraufbereitung aus Leitungswasser inklusive 6 Liter Tank	50129872-LSB	G	Stück	€ 4.444,00
			50129885	Reinstwassersystem Smart2Pure 6 UV mit max 6 Liter pro Stunde Wasseraufbereitung aus Leitungswasser inklusive 6 Liter Tank	50129885-NIE	G	Stück	€ 5.454,00
			09.4000	Empfohlen: Vorfilterset; Erforderlich, um die Membranlebensdauer zu verlängern, falls das Speisewasser zu viele Partikel, Chlor, Organik und Karbonate enthält. Beinhaltet zwei 10“ Filtergehäuse mit 5 µm Vorfilter, Aktivkohle und Härtestabilisierung	09.4000-NIE	H	Stück	€ 461,00
			09.2212	Optional: Wandhalterung für Smart2Pure/MicroPure	09.2212-NIE	H	Stück	€ 132,00
			50138221	Optional: Handdispenser mit 3 m flexibler Zirkulationsleitung zur Ferndispensierung des Wassers. Enthält 0,2 µm Endfilter	50138221-NIE	H	Stück	€ 682,00
			16.0129	Optional: Wasserwächter. Leckwassermelder mit Alarmgeber und Wasserabschaltung. R 3/4". Sensorlänge 2m, Wasserdruck 0,5 bis 10 bar	16.0129-NIE	H	Stück	€ 225,00
			09.1002	Ersatz UV-Lampe (Wechsel ca. 1 Stück pro Jahr)	09.1002-NIE	H	Stück	€ 241,00
			09.1020	Ersatz Reinstwasserkartusche für Smart2Pure (Wechsel ca. 1 Stück pro Jahr. Stark von Speisewasserqualität und Produktionsmenge abhängig)	09.1020-NIE	H	Stück	€ 343,00
			09.1003	Ersatz Endfilter 0,2 µm am Ausgabehahn (Wechsel ca. 1 Stück pro Jahr. Stark von Produktionsmenge abhängig)	09.1003-NIE	H	Stück	€ 143,00
			22.0091	Ersatz Steriler Tankbelüftungsfilter (Wechsel ca. 1 Stück pro Jahr. Stark von Produktionsmenge abhängig)	22.0091-NIE	H	Stück	€ 76,80
			09.2003	Ersatz Speisewasservorbehandlung für Smart2Pure 3. Set bestehend aus Aktivkohle und RO-Membran 3 L/h, Wechsel ca. 1 x pro Jahr.* Variiert durch kundenspezifische Geräteeinstellungen z.B. Reinstwassergrenzwert	09.2003-NIE	H	Stück	€ 227,00
			09.2006	Ersatz Speisewasservorbehandlung für Smart2Pure 6. Set bestehend aus Aktivkohle und RO-Membran 6 L/h. Wechsel ca. 1 x pro Jahr.* Variiert durch kundenspezifische Geräteeinstellungen z.B. Reinstwassergrenzwert	09.2006-NIE	H	Stück	€ 271,00
			06.5201	Ersatz Kombi-Filterkerze für 09.4000. Wechsel nach ca. 6 Monaten bzw. nach Erreichung der voreingestellten maximalen Betriebszeit. Set bestehend aus Kombikerze 5 µm Vorfilter und Aktivkohle	06.5201-NIE	H	Stück	€ 84,00
			06.5452	Ersatz Härtestabilisierung für 09.4000. Wechsel nach ca. 6 Monaten bzw. nach Erreichung der voreingestellten maximalen Betriebszeit. 10" Kartusche mit Wasserhärtestabilisierung	06.5452-NIE	H	Stück	€ 107,00
			09.2202	Desinfektionsmittel (VE=12 Stück)	09.2202-NIE	H	Stück	€ 67,60
		Smart2Pure UF/UV für niedrige TOC- und Pyrogenwerte. Anlage zur Herstellung von Reinstwasser Typ I (0,055µS) als auch Reinwasser Typ II (0,067µS bis 0,1µS), Speisung mit Leitungswasser, Ready-to-Use
			50129688	Reinstwassersystem Smart2Pure 3 UF/UV mit max 3 Liter pro Stunde Wasseraufbereitung aus Leitungswasser inklusive 6 Liter Tank	50129688-LSB	G	Stück	€ 5.000,00
			50129887	Reinstwassersystem Smart2Pure 6 UF/UV mit max 6 Liter pro Stunde Wasseraufbereitung aus Leitungswasser inklusive 6 Liter Tank	50129887-LSB	G	Stück	€ 6.010,00
			09.4000	Empfohlen: Vorfilterset; Erforderlich, um die Membranlebensdauer zu verlängern, falls das Speisewasser zu viele Partikel, Chlor, Organik und Karbonate enthält. Beinhaltet zwei 10“ Filtergehäuse mit 5 µm Vorfilter, Aktivkohle und Härtestabilisierung	09.4000-NIE	H	Stück	€ 461,00
			09.2212	Optional: Wandhalterung für Smart2Pure/MicroPure	09.2212-NIE	H	Stück	€ 132,00
			50138221	Optional: Handdispenser mit 3 m flexibler Zirkulationsleitung zur Ferndispensierung des Wassers. Enthält 0,2 µm Endfilter	50138221-NIE	H	Stück	€ 682,00
			16.0129	Optional: Wasserwächter. Leckwassermelder mit Alarmgeber und Wasserabschaltung. R 3/4". Sensorlänge 2m, Wasserdruck 0,5 bis 10 bar	16.0129-NIE	H	Stück	€ 225,00
			50133981	Ersatz Ultrafilter (Wechsel ca. 0,5 Stück pro Jahr. Stark von Speisewasserqualität und Produktionsmenge abhängig)	50133981-LSB	H	Stück	€ 330,00
			09.1002	Ersatz UV-Lampe (Wechsel ca. 1 Stück pro Jahr)	09.1002-NIE	H	Stück	€ 241,00
			09.1020	Ersatz Reinstwasserkartusche für Smart2Pure (Wechsel ca. 1 Stück pro Jahr. Stark von Speisewasserqualität und Produktionsmenge abhängig)	09.1020-NIE	H	Stück	€ 343,00
			09.1003	Ersatz Endfilter 0,2 µm am Ausgabehahn (Wechsel ca. 1 Stück pro Jahr. Stark von Produktionsmenge abhängig)	09.1003-NIE	H	Stück	€ 143,00
			22.0091	Ersatz Steriler Tankbelüftungsfilter (Wechsel ca. 1 Stück pro Jahr. Stark von Produktionsmenge abhängig)	22.0091-NIE	H	Stück	€ 76,80
			09.2003	Ersatz Speisewasservorbehandlung für Smart2Pure 3. Set bestehend aus Aktivkohle und RO-Membran 3 L/h, Wechsel ca. 1 x pro Jahr.* Variiert durch kundenspezifische Geräteeinstellungen z.B. Reinstwassergrenzwert	09.2003-NIE	H	Stück	€ 227,00
			09.2006	Ersatz Speisewasservorbehandlung für Smart2Pure 6. Set bestehend aus Aktivkohle und RO-Membran 6 L/h. Wechsel ca. 1 x pro Jahr.* Variiert durch kundenspezifische Geräteeinstellungen z.B. Reinstwassergrenzwert	09.2006-NIE	H	Stück	€ 271,00
			06.5201	Ersatz Kombi-Filterkerze für 09.4000. Wechsel nach ca. 6 Monaten bzw. nach Erreichung der voreingestellten maximalen Betriebszeit. Set bestehend aus Kombikerze 5 µm Vorfilter und Aktivkohle	06.5201-NIE	H	Stück	€ 84,00
			06.5452	Ersatz Härtestabilisierung für 09.4000. Wechsel nach ca. 6 Monaten bzw. nach Erreichung der voreingestellten maximalen Betriebszeit. 10" Kartusche mit Wasserhärtestabilisierung	06.5452-NIE	H	Stück	€ 107,00
			09.2202	Desinfektionsmittel (VE=12 Stück)	09.2202-NIE	H	Stück	€ 67,60
		Smart2Pure 12 Anlage zur Herstellung von Reinstwasser Typ I (0,055µS) als auch Reinwasser Typ II (0,067µS bis 0,1µS), Speisung mit Leitungswasser, Tank auswählen
			50129888	Reinstwassersystem Smart2Pure 12 mit max 12 Liter pro Stunde Wasseraufbereitung aus Leitungswasser (muss noch mit Tank ergänzt werden)	50129888-LSB	G	Stück	€ 5.353,00
			50129889	Reinstwassersystem Smart2Pure 12 UF mit max 12 Liter pro Stunde Wasseraufbereitung aus Leitungswasser (muss noch mit Tank ergänzt werden)	50129889-LSB	G	Stück	€ 5.808,00
			50129890	Reinstwassersystem Smart2Pure 12 UV mit max 12 Liter pro Stunde Wasseraufbereitung aus Leitungswasser (muss noch mit Tank ergänzt werden)	50129890-LSB	G	Stück	€ 6.111,00
			50129845	Reinstwassersystem Smart2Pure 12 UF/UV mit max 12 Liter pro Stunde Wasseraufbereitung aus Leitungswasser (muss noch mit Tank ergänzt werden)	50129845-LSB	G	Stück	€ 6.646,00
			06.5040	Vorratstank 30 Liter mit Niveauregelung für Smart2Pure 12 aus Polyethylen, reinstwasserbeständig, / lichtundurchlässig / Höhe 598 mm, Durchmesser 380 mmVorratstank 30 Liter mit Niveauregelung für Smart2Pure 12 aus Polyethylen, reinstwasserbeständig, / lichtundurchlässig / Höhe 598 mm, Durchmesser 380 mm	06.5040-NIE	H	Stück	€ 648,00
			06.5070	Vorratstank 60 Liter mit Niveauregelung für Smart2Pure 12 aus Polyethylen, reinstwasserbeständig, / lichtundurchlässig / Höhe 912 mm, Durchmesser 380 mmVorratstank 60 Liter mit Niveauregelung für Smart2Pure 12 aus Polyethylen, reinstwasserbeständig, / lichtundurchlässig / Höhe 912 mm, Durchmesser 380 mm	06.5070-NIE	H	Stück	€ 733,00
			09.4000	Empfohlen: Vorfilterset; Erforderlich, um die Membranlebensdauer zu verlängern, falls das Speisewasser zu viele Partikel, Chlor, Organik und Karbonate enthält. Beinhaltet zwei 10“ Filtergehäuse mit 5 µm Vorfilter, Aktivkohle und Härtestabilisierung	09.4000-NIE	H	Stück	€ 461,00
			06.5001	Empfohlen: Steriler Tanküberlauf	06.5001-NIE	H	Stück	€ 109,00
			06.5003	Empfohlen: Steriler Belüftungsfilter 0,2 μm für Tank	06.5003-NIE	H	Stück	€ 190,00
			06.5006	Empfohlen: UV-Desinfektionseinheit mit 254 nm für Tank	06.5006-NIE	H	Stück	€ 409,00
			09.2212	Optional: Wandhalterung für Smart2Pure/MicroPure	09.2212-NIE	H	Stück	€ 132,00
			06.5015	Optional: Wandhalterung für 30 Liter Tank	06.5015-NIE	H	Stück	€ 196,00
			06.5016	Optional: Wandhalterung für 60 Liter Tank	06.5016-NIE	H	Stück	€ 196,00
			50138221	Optional: Handdispenser mit 3 m flexibler Zirkulationsleitung zur Ferndispensierung des Wassers. Enthält 0,2 µm Endfilter	50138221-NIE	H	Stück	€ 682,00
			16.0129	Optional: Wasserwächter. Leckwassermelder mit Alarmgeber und Wasserabschaltung. R 3/4". Sensorlänge 2m, Wasserdruck 0,5 bis 10 bar	16.0129-NIE	H	Stück	€ 225,00
			09.2012	Ersatz Speisewasservorbehandlung, kompletter Satz für Smart2Pure 12 bestehend aus Aktivkohle und RO-Membran 12 L/h. Wechsel ca. 1 x pro Jahr.* Variiert durch kundenspezifische Geräteeinstellungen z.B. Reinstwassergrenzwert	09.2012-NIE	H	Stück	€ 329,00
			09.1020	Ersatz Reinstwasserkartusche für Smart2Pure (Wechsel ca. 1 Stück pro Jahr. Stark von Speisewasserqualität und Produktionsmenge abhängig)	09.1020-NIE	H	Stück	€ 343,00
			09.1002	Ersatz UV-Lampe (Wechsel ca. 1 Stück pro Jahr)	09.1002-NIE	H	Stück	€ 241,00
			09.1003	Ersatz Endfilter 0,2 µm am Ausgabehahn (Wechsel ca. 1 Stück pro Jahr. Stark von Produktionsmenge abhängig)	09.1003-NIE	H	Stück	€ 143,00
			50133981	Ersatz Ultrafilter (Wechsel ca. 0,5 Stück pro Jahr. Stark von Speisewasserqualität und Produktionsmenge abhängig)	50133981-LSB	H	Stück	€ 330,00
			06.5002	Ersatz: CO2 Adsorber + steriler Belüftungsfilter für Tank	06.5002-NIE	H	Stück	€ 220,00
			09.5002	Ersatz UV-Lampe für UV-Desinfektionseinheit 06.5006 für Tank; Wechsel ca. 1 x Jahr. Variiert durch kundenspezifische / Geräteeinstellungen z.B. nach Erreichung der voreingestellten maximalen Betriebszeit	09.5002-NIE	H	Stück	€ 50,10
			06.5201	Ersatz Kombi-Filterkerze für 09.4000. Wechsel nach ca. 6 Monaten bzw. nach Erreichung der voreingestellten maximalen Betriebszeit. Set bestehend aus Kombikerze 5 µm Vorfilter und Aktivkohle	06.5201-NIE	H	Stück	€ 84,00
			06.5452	Ersatz Härtestabilisierung für 09.4000. Wechsel nach ca. 6 Monaten bzw. nach Erreichung der voreingestellten maximalen Betriebszeit. 10" Kartusche mit Wasserhärtestabilisierung	06.5452-NIE	H	Stück	€ 107,00
			09.2202	Desinfektionsmittel (VE=12 Stück)	09.2202-NIE	H	Stück	€ 67,60
	Typ II Reinwasseraufbereitung mit 0,1 bis 1,0 µS mit kombinierten Aufbereitungstechniken
		LabTower TII Laborwasserversorgungssystem als Reinwasser-Komplettsystem, Speisung mit Leitungswasser
			50132191	Reinwassersystem LabTower TII 20 mit Tank 100 l, Pumpe 3 l/min mit Restentsalzung; Reinwasserversorgung für ein oder mehrere Labore mit einem Bedarf bis 100 Liter/Tag	50132191-LSB	G	Stück	€ 9.106,00
			50132196	Reinwassersystem LabTower TII 40 mit Tank 100 l, Pumpe 3 l/min mit Restentsalzung; Reinwasserversorgung für ein oder mehrere Labore mit einem Bedarf bis 200 Liter/Tag oder höheren Spitzenbedarf pro Stunde für z.B. Versorgung von mehreren Autoklaven und/oder Spülmaschinen	50132196-LSB	G	Stück	€ 10.538,00
			50132393	Reinwassersystem LabTower TII 60 mit Tank 100 l, Pumpe 3 l/min mit Restentsalzung; Reinwasserversorgung für Laboretage oder mehrere Labore mit einem Bedarf bis 500 Liter/Tag oder höheren Spitzenbedarf pro Stunde für z.B. Versorgung von mehreren Autoklaven und/oder Spülmaschinen	50132393-NIE	G	Stück	€ 11.971,00
			50132193	Reinwassersystem LabTower TII UV 20 mit Tank 100 l, Pumpe 3 l/min mit Restentsalzung und UV-Desinfektion; Reinwasserversorgung für Laboretage bzw. für Bedarf bis 100 Liter / Tag mit UV-Lampe 254/185 nm zur Reduzierung der organischen Belastung	50132193-LSB	G	Stück	€ 10.129,00
			50132141	Reinwassersystem LabTower TII UV 40 mit Tank 100 l, Pumpe 3 l/min mit Restentsalzung und UV-Desinfektion; Reinwasserversorgung für ein oder mehrere Labore bzw. für Bedarf bis 200 Liter / Tag und höheren Spitzenbedarf pro Stunde für z.B. Versorgung von mehreren Autoklaven und/oder Spül-maschinen mit UV-Lampe 254/185 nm zur Reduzierung der organischen Belastung	50132141-LSB	G	Stück	€ 11.561,00
			50132394	Reinwassersystem LabTower TII UV 60 mit Tank 100 l, Pumpe 3 l/min mit Restentsalzung und UV-Desinfektion; Reinwasserversorgung für ein oder mehrere Labore mit einem Bedarf bis 500 Liter/Tag oder höheren Spitzenbedarf pro Stunde für z.B. Versorgung von mehreren Autoklaven und/oder Spülmaschinen	50132394-NIE	G	Stück	€ 12.994,00
			50132714	Empfohlen: Steriler Tanküberlauf	50132714-LSB	H	Stück	€ 143,00
			06.5003	Empfohlen: Steriler Belüftungsfilter 0,2 μm für Tank	06.5003-NIE	H	Stück	€ 190,00
			06.5006	Empfohlen: UV-Desinfektionseinheit mit 254 nm für Tank	06.5006-NIE	H	Stück	€ 409,00
			06.5555	Empfohlen: Filterkerze 0,2 µm - 10" für Druckausgang Tank	06.5555-NIE	H	Stück	€ 297,00
			06.5512	Optional: Druckerhöhungsanlage notwendig zur Speisung einer Spülmaschine; 2 m³/h bei 3 bar / Anschlusskit LabTower Tank zur Pumpe zusätzlich notwendig Art-Nr. 50135147Optional: Druckerhöhungsanlage notwendig zur Speisung einer Spülmaschine; 2 m³/h bei 3 bar / Anschlusskit LabTower Tank zur Pumpe zusätzlich notwendig Art-Nr. 50135147Optional: Druckerhöhungsanlage notwendig zur Speisung einer Spülmaschine; 2 m³/h bei 3 bar / Anschlusskit LabTower Tank zur Pumpe zusätzlich notwendig Art-Nr. 50135147	06.5512-NIE	H	Stück	€ 810,00
			50138221	Optional: Handdispenser mit 3 m flexibler Zirkulationsleitung zur Ferndispensierung des Wassers. Enthält 0,2 µm Endfilter	50138221-NIE	H	Stück	€ 682,00
			50130297	Optional: MixMulti Wasserenthärtungsanlage mit Salz. 2000 L Kapazität. Sinnvoll bei sehr hoher Karbonathärte des Wassers	50130297-NIE	H	Stück	€ 1.441,00
			16.0129	Optional: Wasserwächter. Leckwassermelder mit Alarmgeber und Wasserabschaltung. R 3/4". Sensorlänge 2m, Wasserdruck 0,5 bis 10 bar	16.0129-NIE	H	Stück	€ 225,00
			02.2850-RDS	Ersatzpatrone DI 2800 RDS; Wechsel ca. 2 x pro Jahr	02.2850-RDS-NIE	W	Stück	€ 1.382,00
			06.5204	Ersatz-Kombi-Filterkerze für integrierte RO-Vorbehandlung. Wechsel nach ca. 3 Monaten * bzw. nach Erreichung der voreingestellten maximalen Betriebszeit. Set bestehend aus Vorfilterkerze 5 µm 10" (06.5203) + Härtestabilisierung (06.5453)	06.5204-LSB	H	Stück	€ 107,00
			09.1003	Ersatz Endfilter 0,2 µm am Ausgabehahn (Wechsel ca. 1 Stück pro Jahr. Stark von Produktionsmenge abhängig)	09.1003-NIE	H	Stück	€ 143,00
			09.4002	Ersatz UV-Lampe für Gerät; Wechsel ca. 1 x alle 2 Jahre. / Variiert durch kundenspezifische / Geräteeinstellungen z.B. nach Erreichung der voreingestellten maximalen BetriebszeitErsatz UV-Lampe für Gerät; Wechsel ca. 1 x alle 2 Jahre. / Variiert durch kundenspezifische / Geräteeinstellungen z.B. nach Erreichung der voreingestellten maximalen BetriebszeitErsatz UV-Lampe für Gerät; Wechsel ca. 1 x alle 2 Jahre. / Variiert durch kundenspezifische / Geräteeinstellungen z.B. nach Erreichung der voreingestellten maximalen Betriebszeit	09.4002-NIE	H	Stück	€ 91,20
			09.5002	Ersatz UV-Lampe für UV-Desinfektionseinheit 06.5006 für Tank; Wechsel ca. 1 x Jahr. Variiert durch kundenspezifische / Geräteeinstellungen z.B. nach Erreichung der voreingestellten maximalen BetriebszeitErsatz UV-Lampe für UV-Desinfektionseinheit 06.5006 für Tank; Wechsel ca. 1 x Jahr. Variiert durch kundenspezifische / Geräteeinstellungen z.B. nach Erreichung der voreingestellten maximalen BetriebszeitErsatz UV-Lampe für UV-Desinfektionseinheit 06.5006 für Tank; Wechsel ca. 1 x Jahr. Variiert durch kundenspezifische / Geräteeinstellungen z.B. nach Erreichung der voreingestellten maximalen Betriebszeit	09.5002-NIE	H	Stück	€ 50,10
			22.0046	Ersatz Umkehrosmose-Membran (RO-Membran); Passend für LabTower TII 20. Wechsel ca. 1 x Jahr. 2 Stück erforderlich / 2 Stück erforderlichErsatz Umkehrosmose-Membran (RO-Membran); Passend für LabTower TII 20. Wechsel ca. 1 x Jahr. 2 Stück erforderlich / 2 Stück erforderlich	22.0046-NIE	H	Stück	€ 315,00
			22.0087	Ersatz Umkehrosmose-Membran (RO-Membran); Passend für LabTower TII 40/60. Wechsel ca. 1 x Jahr. 2 Stück erforderlich / 2 Stück erforderlichErsatz Umkehrosmose-Membran (RO-Membran); Passend für LabTower TII 40/60. Wechsel ca. 1 x Jahr. 2 Stück erforderlich / 2 Stück erforderlich	22.0087-NIE	H	Stück	€ 315,00
			09.2202	Desinfektionsmittel (VE=12 Stück)	09.2202-NIE	H	Stück	€ 67,60
		Pacific TII Laborversorgungs-Umkehrosmose Typ II mit 0,067 bis 0,1 µS, Speisung mit Leitungswasser
			50132121	Reinwassersystem Pacific TII 3 mit Restentsalzung; Speisung von Reinstwasser-Systeme, Spülen von Gläsern, Herstellung von Puffern, Reagenzien und Nährmedien, Wasserbädern, Brutschränken (steril)	50132121-LSB	G	Stück	€ 3.786,00
			50132123	Reinwassersystem Pacific TII 7 mit Restentsalzung; Speisung von Reinstwasser-Systeme, Spülen von Gläsern, Herstellung von Puffern, Reagenzien und Nährmedien, Wasserbädern, Brutschränken (steril)	50132123-LSB	G	Stück	€ 4.246,00
			50132124	Reinwassersystem Pacific TII 12 mit Restentsalzung; Speisung von Reinstwasser-Systeme, Spülen von Gläsern, Herstellung von Puffern, Reagenzien und Nährmedien, Wasserbädern, Brutschränken (steril), Versorgung von Autoklaven, Spülmaschinen	50132124-LSB	G	Stück	€ 4.810,00
			50132125	Reinwassersystem Pacific TII 20 mit Restentsalzung; Speisung von Reinstwasser-Systeme, Spülen von Gläsern, Herstellung von Puffern, Reagenzien und Nährmedien, Wasserbädern, Brutschränken (steril), Versorgung von Autoklaven, Spülmaschinen	50132125-LSB	G	Stück	€ 5.628,00
			50132127	Reinwassersystem Pacific TII 40 mit Restentsalzung; Speisung von Reinstwasser-Systeme, Spülen von Gläsern, Herstellung von Puffern, Reagenzien und Nährmedien, Wasserbädern, Brutschränken (steril), Versorgung von Autoklaven, Spülmaschinen	50132127-LSB	G	Stück	€ 6.446,00
			50132129	Reinwassersystem Pacific TII UV 3 mit Restentsalzung und UV-Desinfektion (254 nm); Für niedrigere TOC-Belastungen, Speisung von Reinstwasser-Systeme, Spülen von Gläsern, Herstellung von Puffern, Reagenzien und Nährmedien, Wasserbädern, Brutschränken (steril)	50132129-LSB	G	Stück	€ 4.503,00
			50132131	Reinwassersystem Pacific TII UV 7 mit Restentsalzung und UV-Desinfektion (254 nm); Für niedrigere TOC-Belastungen, Speisung von Reinstwasser-Systeme, Spülen von Gläsern, Herstellung von Puffern, Reagenzien und Nährmedien, Wasserbädern, Brutschränken (steril)	50132131-LSB	G	Stück	€ 4.963,00
			50132132	Reinwassersystem Pacific TII UV 12 mit Restentsalzung und UV-Desinfektion (254 nm); Für niedrigere TOC-Belastungen, Speisung von Reinstwasser-Systeme, Spü-len von Gläsern, Herstellung von Puffern, Reagenzien und Nährmedien, Wasserbädern, Brutschränken (steril), Versorgung von Autoklaven, Spülma-schinen, klinischen Analysern	50132132-LSB	G	Stück	€ 5.526,00
			50131982	Reinwassersystem Pacific TII UV 20 mit Restentsalzung und UV-Desinfektion (254 nm); Für niedrigere TOC-Belastungen, Speisung von Reinstwasser-Systeme, Spü-len von Gläsern, Herstellung von Puffern, Reagenzien und Nährmedien, Wasserbädern, Brutschränken (steril), Versorgung von Autoklaven, Spülma-schinen, klinischen Analysern	50131982-LSB	G	Stück	€ 6.344,00
			50132133	Reinwassersystem Pacific TII UV 40 mit Restentsalzung und UV-Desinfektion (254 nm); Für niedrigere TOC-Belastungen, Reinstwasser-Systeme, Spülen von Gläsern, Herstellung von Puffern, Reagenzien und Nährmedien, Wasserbädern, Brutschränken (steril), Versorgung von Autoklaven, Spülmaschinen, klinischen Analysern	50132133-LSB	G	Stück	€ 7.162,00
			06.5033	Reinwassertank 30 Liter; Polyethylen, reinwasserbeständig, lichtundurchlässig / Höhe 598 mm, Durchmesser 380 mm / Versorgung von Laborgeräten mit Wasser über Schwer-kraft (Tank muss höher sein als Laborgerät)Reinwassertank 30 Liter; Polyethylen, reinwasserbeständig, lichtundurchlässig / Höhe 598 mm, Durchmesser 380 mm / Versorgung von Laborgeräten mit Wasser über Schwer-kraft (Tank muss höher sein als Laborgerät)	06.5033-NIE	H	Stück	€ 651,00
			06.5063	Reinwassertank 60 Liter; Polyethylen, reinwasserbeständig, lichtundurchlässig / Höhe 912 mm, Durchmesser 380 mm / Versorgung von Laborgeräten mit Wasser über Schwer-kraft (Tank muss höher sein als Laborgerät)Reinwassertank 60 Liter; Polyethylen, reinwasserbeständig, lichtundurchlässig / Höhe 912 mm, Durchmesser 380 mm / Versorgung von Laborgeräten mit Wasser über Schwer-kraft (Tank muss höher sein als Laborgerät)	06.5063-NIE	H	Stück	€ 733,00
			06.5083	Reinwassertank 100 Liter; Polyethylen, reinwasserbeständig, lichtundurchlässig / Höhe 1249 mm, Durchmesser 380 mm / Versorgung von Laborgeräten mit Wasser über Schwer-kraft (Tank muss höher sein als Laborgerät)	06.5083-NIE	H	Stück	€ 1.493,00
			06.5032	Reinwassertank 30 Liter mit Druck-/Rezirkulationspumpe; Polyethylen, reinwasserbeständig, lichtundurchlässig / Höhe 598 mm, Durchmesser 380 mm / Integrierte Pumpe für die Rezirkulation des Wassers zur Aufrechterhaltung der Wasserqualität und für den An-schluss eines Laborgerätes (außer Spülmaschine)	06.5032-NIE	H	Stück	€ 1.092,00
			06.5062	Reinwassertank 60 Liter mit Druck-/Rezirkulationspumpe;Polyethylen, reinwasserbeständig, lichtundurchlässig / Höhe 912 mm, Durchmesser 380 mm / Integrierte Pumpe für die Rezirkulation des Wassers zur Aufrechterhaltung der Wasserqualität und für den An-schluss eines Laborgerätes (außer Spülmaschine, dafür Tank ohne Pumpe und Druckerhöhungsanlage 06.5512 nehmen)	06.5062-NIE	H	Stück	€ 1.177,00
			06.5082	Reinwassertank 100 Liter mit Druck-/Rezirkulationspumpe; Polyethylen, reinwasserbeständig, lichtundurchlässig / Höhe 1249 mm, Durchmesser 380 mm / Integrierte Pumpe für die Rezirkulation des Wassers zur Aufrechterhaltung der Wasserqualität und für den An-schluss eines Laborgerätes (außer Spülmaschine, dafür Tank ohne Pumpe und Druckerhöhungsanlage 06.5512 nehmen)	06.5082-NIE	H	Stück	€ 1.936,00
			09.4000	Empfohlen: Vorfilterset; Erforderlich, um die Membranlebensdauer zu verlängern, falls das Speisewasser zu viele Partikel, Chlor, Organik und Karbonate enthält. Beinhaltet zwei 10“ Filtergehäuse mit 5 µm Vorfilter, Aktivkohle und Härtestabilisierung	09.4000-NIE	H	Stück	€ 461,00
			06.5001	Empfohlen: Steriler Tanküberlauf	06.5001-NIE	H	Stück	€ 109,00
			06.5002	Empfohlen: CO2 Adsorber + steriler Belüftungsfilter für Tank	06.5002-NIE	H	Stück	€ 220,00
			06.5006	Empfohlen: UV-Desinfektionseinheit mit 254 nm für Tank	06.5006-NIE	H	Stück	€ 409,00
			06.5015	Optional: Wandhalterung für 30 Liter Tank	06.5015-NIE	H	Stück	€ 196,00
			06.5016	Optional: Wandhalterung für 60 Liter Tank	06.5016-NIE	H	Stück	€ 196,00
			50138221	Optional: Handdispenser mit 3 m flexibler Zirkulationsleitung zur Ferndispensierung des Wassers. Enthält 0,2 µm Endfilter	50138221-NIE	H	Stück	€ 682,00
			50130297	Optional: MixMulti Wasserenthärtungsanlage mit Salz. 2000 L Kapazität. Sinnvoll bei sehr hoher Karbonathärte des Wassers	50130297-NIE	H	Stück	€ 1.441,00
			16.0129	Optional: Wasserwächter. Leckwassermelder mit Alarmgeber und Wasserabschaltung. R 3/4". Sensorlänge 2m, Wasserdruck 0,5 bis 10 bar	16.0129-NIE	H	Stück	€ 225,00
			09.4011	Ersatz Reinwasserkartusche für Pacific TII	09.4011-NIE	H	Stück	€ 190,00
			09.4002	Ersatz UV-Lampe für Gerät; Wechsel ca. 1 x alle 2 Jahre. / Variiert durch kundenspezifische / Geräteeinstellungen z.B. nach Erreichung der voreingestellten maximalen Betriebszeit	09.4002-NIE	H	Stück	€ 91,20
			22.0046	Ersatz Umkehrosmose-Membran (RO-Membran); Passend für LabTower EDI 15. Wechsel ca. 1 x Jahr. 2 Stück erforderlich / 2 Stück erforderlich	22.0046-NIE	H	Stück	€ 315,00
			22.0087	Ersatz Umkehrosmose-Membran (RO-Membran); Passend für LabTower EDI 30. Wechsel ca. 1 x Jahr. 2 Stück erforderlich / 2 Stück erforderlich	22.0087-NIE	H	Stück	€ 315,00
			09.5002	Ersatz UV-Lampe für UV-Desinfektionseinheit 06.5006 für Tank; Wechsel ca. 1 x Jahr. Variiert durch kundenspezifische / Geräteeinstellungen z.B. nach Erreichung der voreingestellten maximalen Betriebszeit	09.5002-NIE	H	Stück	€ 50,10
			06.5003	Ersatz Steriler Belüftungsfilter 0,2 μm für Tank	06.5003-NIE	H	Stück	€ 190,00
			06.5201	Ersatz Kombi-Filterkerze für 09.4000. Wechsel nach ca. 6 Monaten bzw. nach Erreichung der voreingestellten maximalen Betriebszeit. Set bestehend aus Kombikerze 5 µm Vorfilter und Aktivkohle	06.5201-NIE	H	Stück	€ 84,00
			06.5452	Ersatz Härtestabilisierung für 09.4000. Wechsel nach ca. 6 Monaten bzw. nach Erreichung der voreingestellten maximalen Betriebszeit. 10" Kartusche mit Wasserhärtestabilisierung	06.5452-NIE	H	Stück	€ 107,00
			09.2202	Desinfektionsmittel (VE=12 Stück)	09.2202-NIE	H	Stück	€ 67,60
	Reinwasseraufbereitung mit Umkehrosmoseanlagen (Endqualität stark von Leitungswasserqualität abhängig)
		LabTower RO Laborwasserversorgungssystem als Laborosmose-Komplettsystem, Speisung mit Leitungswasser
			50132390	Reinwassersystem LabTower RO 20 mit Tank 100 l, Pumpe 3 l/min. Reinwasserversorgung für ein oder mehrere Labore mit einem Bedarf bis 100 Liter/Tag	50132390-LSB	G	Stück	€ 7.572,00
			50132391	Reinwassersystem LabTower RO 40 mit Tank 100 l, Pumpe 3 l/min. Reinwasserversorgung für ein oder mehrere Labore mit einem Bedarf bis 200 Liter / Tag oder höheren Spitzenbedarf pro Stunde für z.B. Versorgung von mehreren Autoklaven und/oder Spülmaschinen	50132391-LSB	G	Stück	€ 9.004,00
			50132392	Reinwassersystem LabTower RO 60 mit Tank 100 l, Pumpe 3 l/min. Reinwasserversorgung für ein oder mehrere Labore mit einem Bedarf bis 300 Liter / Tag oder höheren Spitzenbedarf pro Stunde für z.B. Versorgung von mehreren Autoklaven und/oder Spülmaschinen	50132392-NIE	G	Stück	€ 10.436,00
			50132714	Empfohlen: Steriler Tanküberlauf	50132714-LSB	H	Stück	€ 143,00
			06.5003	Empfohlen: Steriler Belüftungsfilter 0,2 μm für Tank	06.5003-NIE	H	Stück	€ 190,00
			06.5006	Empfohlen: UV-Desinfektionseinheit mit 254 nm für Tank	06.5006-NIE	H	Stück	€ 409,00
			06.5555	Empfohlen: Filterkerze 0,2 µm - 10" für Druckausgang Tank	06.5555-NIE	H	Stück	€ 297,00
			50138221	Optional: Handdispenser mit 3 m flexibler Zirkulationsleitung zur Ferndispensierung des Wassers. Enthält 0,2 µm Endfilter	50138221-NIE	H	Stück	€ 682,00
			50130297	Optional: MixMulti Wasserenthärtungsanlage mit Salz. 2000 L Kapazität. Sinnvoll bei sehr hoher Karbonathärte des Wassers	50130297-NIE	H	Stück	€ 1.441,00
			06.5512	Optional: Druckerhöhungsanlage notwendig zur Speisung einer Spülmaschine; 2 m³/h bei 3 bar / Anschlusskit LabTower Tank zur Pumpe zusätzlich notwendig Art-Nr. 50135147Optional: Druckerhöhungsanlage notwendig zur Speisung einer Spülmaschine; 2 m³/h bei 3 bar / Anschlusskit LabTower Tank zur Pumpe zusätzlich notwendig Art-Nr. 50135147	06.5512-NIE	H	Stück	€ 810,00
			16.0129	Optional: Wasserwächter. Leckwassermelder mit Alarmgeber und Wasserabschaltung. R 3/4". Sensorlänge 2m, Wasserdruck 0,5 bis 10 bar	16.0129-NIE	H	Stück	€ 225,00
			06.5204	Ersatz-Kombi-Filterkerze für integrierte RO-Vorbehandlung. Wechsel nach ca. 3 Monaten * bzw. nach Erreichung der voreingestellten maximalen Betriebszeit. Set bestehend aus Vorfilterkerze 5 µm 10" (06.5203) + Härtestabilisierung (06.5453)	06.5204-LSB	H	Stück	€ 107,00
			22.0046	Ersatz Umkehrosmose-Membran (RO-Membran); Passend für LabTower RO 20. Wechsel ca. 1 x Jahr. 2 Stück erforderlich / 2 Stück erforderlichErsatz Umkehrosmose-Membran (RO-Membran); Passend für LabTower RO 20. Wechsel ca. 1 x Jahr. 2 Stück erforderlich / 2 Stück erforderlich	22.0046-NIE	H	Stück	€ 315,00
			22.0087	Ersatz Umkehrosmose-Membran (RO-Membran); Passend für LabTower RO 40/60. Wechsel ca. 1 x Jahr. 2 Stück erforderlich / 2 Stück erforderlichErsatz Umkehrosmose-Membran (RO-Membran); Passend für LabTower RO 40/60. Wechsel ca. 1 x Jahr. 2 Stück erforderlich / 2 Stück erforderlich	22.0087-NIE	H	Stück	€ 315,00
			09.5002	Ersatz UV-Lampe für UV-Desinfektionseinheit 06.5006 für Tank; Wechsel ca. 1 x Jahr. Variiert durch kundenspezifische / Geräteeinstellungen z.B. nach Erreichung der voreingestellten maximalen BetriebszeitErsatz UV-Lampe für UV-Desinfektionseinheit 06.5006 für Tank; Wechsel ca. 1 x Jahr. Variiert durch kundenspezifische / Geräteeinstellungen z.B. nach Erreichung der voreingestellten maximalen Betriebszeit	09.5002-NIE	H	Stück	€ 50,10
			09.2202	Desinfektionsmittel (VE=12 Stück)	09.2202-NIE	H	Stück	€ 67,60
		Pacific RO Umkehrosmose, Speisung mit Leitungswasser
			50132385	Reinwassersystem Pacific RO 3; Speisung von Reinstwasser-Systeme, Spülen von Gläsern, Herstellung von Puffern, Reagenzien und Nährmedien, Wasserbädern, Brutschränken (sterilisiert)	50132385-LSB	G	Stück	€ 3.172,00
			50132386	Reinwassersystem Pacific RO 7; Speisung von Reinstwasser-Systeme, Spülen von Gläsern, Herstellung von Puffern, Reagenzien und Nährmedien, Wasserbädern, Brutschränken (sterilisiert)	50132386-NIE	G	Stück	€ 3.633,00
			50132387	Reinwassersystem Pacific RO 12; Speisung von Reinstwasser-Systeme, Spülen von Gläsern, Herstellung von Puffern, Reagenzien und Nährmedien, Wasserbädern, Brutschränken (sterilisiert), Versorgung von Autoklaven, Spülmaschinen	50132387-NIE	G	Stück	€ 4.196,00
			50132388	Reinwassersystem Pacific RO 20; Speisung von Reinstwasser-Systeme, Spülen von Gläsern, Herstellung von Puffern, Reagenzien und Nährmedien, Wasserbädern, Brutschränken (sterilisiert), Versorgung von Autoklaven, Spülmaschinen	50132388-NIE	G	Stück	€ 5.014,00
			50132389	Reinwassersystem Pacific RO 40; Speisung von Reinstwasser-Systeme, Spülen von Gläsern, Herstellung von Puffern, Reagenzien und Nährmedien, Wasserbädern, Brutschränken (sterilisiert), Versorgung von Autoklaven, Spülmaschinen	50132389-NIE	G	Stück	€ 5.833,00
			05.8063	Reinwassersystem Pacific RO 60; Speisung von Reinstwasser-Systeme, Spülen von Gläsern, Herstellung von Puffern, Reagenzien und Nährmedien, Wasserbädern, Brutschränken (sterilisiert), Versorgung von Autoklaven, Spülmaschinen	05.8063-NIE	G	Stück	€ 5.200,00
			06.5033	Reinwassertank 30 Liter; Polyethylen, reinwasserbeständig, lichtundurchlässig / Höhe 598 mm, Durchmesser 380 mm / Versorgung von Laborgeräten mit Wasser über Schwer-kraft (Tank muss höher sein als Laborgerät)Reinwassertank 30 Liter; Polyethylen, reinwasserbeständig, lichtundurchlässig / Höhe 598 mm, Durchmesser 380 mm / Versorgung von Laborgeräten mit Wasser über Schwer-kraft (Tank muss höher sein als Laborgerät)	06.5033-NIE	H	Stück	€ 651,00
			06.5063	Reinwassertank 60 Liter; Polyethylen, reinwasserbeständig, lichtundurchlässig / Höhe 912 mm, Durchmesser 380 mm / Versorgung von Laborgeräten mit Wasser über Schwer-kraft (Tank muss höher sein als Laborgerät)	06.5063-NIE	H	Stück	€ 733,00
			06.5083	Reinwassertank 100 Liter; Polyethylen, reinwasserbeständig, lichtundurchlässig / Höhe 1249 mm, Durchmesser 380 mm / Versorgung von Laborgeräten mit Wasser über Schwer-kraft (Tank muss höher sein als Laborgerät)	06.5083-NIE	H	Stück	€ 1.493,00
			06.5034	Reinwassertank 30 Liter mit Druckpumpe; Polyethylen, reinwasserbeständig, lichtundurchlässig / Höhe 598 mm, Durchmesser 380 mm / Integrierte Pumpe für die Rezirkulation des Wassers zur Aufrechterhaltung der Wasserqualität und für den Anschluss eines Laborgerätes (außer Spülmaschine)	06.5034-NIE	H	Stück	€ 1.092,00
			06.5064	Reinwassertank 60 Liter mit Druckpumpe; Polyethylen, reinwasserbeständig, lichtundurchlässig / Höhe 912 mm, Durchmesser 380 mm / Integrierte Pumpe für den Anschluss eines Laborgerätes (außer Spülmaschine, dafür Tank ohne Pumpe und Druckerhöhungsanlage 06.5512 nehmen)	06.5064-NIE	H	Stück	€ 1.177,00
			06.5084	Reinwassertank 100 Liter mit Druckpumpe; Polyethylen, reinwasserbeständig, lichtundurchlässig / Höhe 1249 mm, Durchmesser 380 mm / Integrierte Pumpe für die Rezirkulation des Wassers zur Aufrechterhaltung der Wasserqualität und für den An-schluss eines Laborgerätes (außer Spülmaschine, dafür Tank ohne Pumpe und Druckerhöhungsanlage 06.5512 nehmen)	06.5084-NIE	H	Stück	€ 1.936,00
			09.4000	Empfohlen: Vorfilterset; Erforderlich, um die Membranlebensdauer zu verlängern, falls das Speisewasser zu viele Partikel, Chlor, Organik und Karbonate enthält. Beinhaltet zwei 10“ Filtergehäuse mit 5 µm Vorfilter, Aktivkohle und Härtestabilisierung	09.4000-NIE	H	Stück	€ 461,00
			06.5001	Empfohlen: Steriler Tanküberlauf	06.5001-NIE	H	Stück	€ 109,00
			06.5002	Empfohlen: CO2 Adsorber + steriler Belüftungsfilter für Tank	06.5002-NIE	H	Stück	€ 220,00
			06.5006	Empfohlen: UV-Desinfektionseinheit mit 254 nm für Tank	06.5006-NIE	H	Stück	€ 409,00
			06.5015	Optional: Wandhalterung für 30 Liter Tank	06.5015-NIE	H	Stück	€ 196,00
			06.5016	Optional: Wandhalterung für 60 Liter Tank	06.5016-NIE	H	Stück	€ 196,00
			50138221	Optional: Handdispenser mit 3 m flexibler Zirkulationsleitung zur Ferndispensierung des Wassers. Enthält 0,2 µm Endfilter	50138221-NIE	H	Stück	€ 682,00
			50130297	Optional: MixMulti Wasserenthärtungsanlage mit Salz. 2000 L Kapazität. Sinnvoll bei sehr hoher Karbonathärte des Wassers	50130297-NIE	H	Stück	€ 1.441,00
			06.5512	Optional: Druckerhöhungsanlage notwendig zur Speisung einer Spülmaschine; 2 m³/h bei 3 bar / Anschlusskit LabTower Tank zur Pumpe zusätzlich notwendig Art-Nr. 50135147	06.5512-NIE	H	Stück	€ 810,00
			16.0129	Optional: Wasserwächter. Leckwassermelder mit Alarmgeber und Wasserabschaltung. R 3/4". Sensorlänge 2m, Wasserdruck 0,5 bis 10 bar	16.0129-NIE	H	Stück	€ 225,00
			22.0046	Ersatz Umkehrosmose-Membran (RO-Membran); Passend für LabTower EDI 15. Wechsel ca. 1 x Jahr. 2 Stück erforderlich / 2 Stück erforderlich	22.0046-NIE	H	Stück	€ 315,00
			22.0087	Ersatz Umkehrosmose-Membran (RO-Membran); Passend für LabTower EDI 30. Wechsel ca. 1 x Jahr. 2 Stück erforderlich / 2 Stück erforderlichErsatz Umkehrosmose-Membran (RO-Membran); Passend für LabTower EDI 30. Wechsel ca. 1 x Jahr. 2 Stück erforderlich / 2 Stück erforderlich	22.0087-NIE	H	Stück	€ 315,00
			09.5002	Ersatz UV-Lampe für UV-Desinfektionseinheit 06.5006 für Tank; Wechsel ca. 1 x Jahr. Variiert durch kundenspezifische / Geräteeinstellungen z.B. nach Erreichung der voreingestellten maximalen BetriebszeitErsatz UV-Lampe für UV-Desinfektionseinheit 06.5006 für Tank; Wechsel ca. 1 x Jahr. Variiert durch kundenspezifische / Geräteeinstellungen z.B. nach Erreichung der voreingestellten maximalen Betriebszeit	09.5002-NIE	H	Stück	€ 50,10
			06.5201	Ersatz Kombi-Filterkerze für 09.4000. Wechsel nach ca. 6 Monaten bzw. nach Erreichung der voreingestellten maximalen Betriebszeit. Set bestehend aus Kombikerze 5 µm Vorfilter und Aktivkohle	06.5201-NIE	H	Stück	€ 84,00
			06.5452	Ersatz Härtestabilisierung für 09.4000. Wechsel nach ca. 6 Monaten bzw. nach Erreichung der voreingestellten maximalen Betriebszeit. 10" Kartusche mit Wasserhärtestabilisierung	06.5452-NIE	H	Stück	€ 107,00
			06.5003	Ersatz Steriler Belüftungsfilter 0,2 μm für Tank	06.5003-NIE	H	Stück	€ 190,00
			09.2202	Desinfektionsmittel (VE=12 Stück)	09.2202-NIE	H	Stück	€ 67,60
	B-Pure Aufbereitungssystem für das Speisewasser
		Barnstead B-Pure, Speisung mit Leitungswasser
			D4511	Reinwassersystem B-Pure, Einfachhalter	D4511-DBQ	W	Stück	€ 383,00
			D4521	Reinwassersystem B-Pure, Doppelhalter	D4521-DBQ	W	Stück	€ 1.686,00
			D4522-33	Reinwassersystem B-Pure, Doppelhalter mit Leitfähigkeitsmesszelle	D4522-33-DBQ	W	Stück	€ 1.686,00
			D0803	Ultrapure-Kartusche, hohe Kapazität, Anionen-Kationen-Austauscherharz	D0803-DBQ	W	Stück	€ 112,00
			D0809	Ultrapure-Kartusche, Anionen-Kationen-Austauscherharz	D0809-DBQ	W	Stück	€ 116,00
			D0811	Sauerstoff-Kartusche, sorgt für geringen Sauerstoffgehalt im Wasser für z.B. Kühlkreisläufe, Starkes Anionaustauscherharz	D0811-DBQ	W	Stück	€ 121,00
			D0813	Organic-Free-Kartusche, reduziert org. Substanzen und Chlor	D0813-DBQ	W	Stück	€ 94,20
			D0815	Kation-Kartusche, starkes Kationaustauscherharz	D0815-DBQ	W	Stück	€ 88,60
			D5021	Ultrapure-Kartusche mit Organic-Free	D5021-DBQ	W	Stück	€ 159,00
			D0832	Ultrapure-Kartusche mit Aktivkohle, zum Einsatz für Destillationsanlagen	D0832-DBQ	W	Stück	€ 105,00
			D0835	Macropure-Kartusche zur Vorreinigung für Kolloide und org. Substanzen	D0835-DBQ	W	Stück	€ 110,00
			D0836	Macropure-Kartusche für Kolloide und org. Substanzen	D0836-DBQ	W	Stück	€ 158,00
			D8809	Ultrapure-Kartusche mit Sauerstoff-Reduktion	D8809-DBQ	W	Stück	€ 119,00
			D8811	Ultrapure-Kartusche, Sauerstoff-Reduktion und Organic-Free	D8811-DBQ	W	Stück	€ 115,00
			D0760	Anion-Kartusche, starkes Anionaustauschharz	D0760-DBQ	W	Stück	€ 208,00
			D3750	Ersatz Endfilter, 0,2 µm Hohlfasermodul am Ausgabehahn	D3750-DBQ	W	Stück	€ 82,70
	Reinwasseraufbereitung (VE-Wasser, DI-Wasser) mit Ionenaustauschern mit ca. 0,1 bis 20 µS/cm
		Drucklose Kunststoff-Patronen
			01.0425	Ionenaustauschersystem DI 425 inkl. Leitfähigkeitsmessgerät	01.0425-NIE	W	Stück	€ 256,00
			01.0427	2 x Ersatzkartusche für DI 425	01.0427-NIE	W	Stück	€ 106,00
			01.1705	Ionenaustauschersystem DI 750 inkl. Leitfähigkeitsmessgerät	01.1705-NIE	W	Stück	€ 347,00
			01.1750	Zweitpatrone für DI 750	01.1750-NIE	W	Stück	€ 200,00
		Druckfeste Edelstahl-Patronen ohne Schlauchsätze (bitte separat bestellen)
			02.1500	Ionenaustauschersystem DI 1500 – R ¾”, Edelstahl, druckfest, Kapazität bei 10°C dH 1.500 Liter	02.1500-NIE	W	Stück	€ 588,00
			02.2000	Ionenaustauschersystem DI 2000 – R ¾“, Edelstahl, druckfest, Kapazität bei 10°C dH 2.000 Liter	02.2000-NIE	W	Stück	€ 676,00
			02.2800	Ionenaustauschersystem DI 2800 – R ¾“, Edelstahl, druckfest; für Speisung einer Spülmaschine geeignet, , Kapazität bei 10°C dH 2.800 Liter	02.2800-NIE	W	Stück	€ 788,00
			02.4000	Ionenaustauschersystem DI 4000 – R ¾“, Edelstahl, druckfest, Kapazität bei 10°C dH 4.000 Liter	02.4000-NIE	W	Stück	€ 1.043,00
			02.6000	Ionenaustauschersystem DI 6000 – R ¾”, Edelstahl, druckfest, Kapazität bei 10°C dH 6.000 Liter	02.6000-NIE	W	Stück	€ 1.586,00
			02.7000	Ionenaustauschersystem DI 7000 – R ¾”, Edelstahl, druckfest, Kapazität bei 10°C dH 7.000 Liter	02.7000-NIE	W	Stück	€ 2.046,00
			02.11000	Ionenaustauschersystem DI 11000 – R ¾”, Edelstahl, druckfest, Kapazität bei 10°C dH 11.000 Liter	02.11000-NIE	W	Stück	€ 2.302,00
			02.15000	Ionenaustauschersystem DI 15000 – R ¾”, Edelstahl, druckfest, Kapazität bei 10°C dH 15.000 Liter	02.15000-NIE	W	Stück	€ 2.762,00
		Schlauchsätze für Edelstahl-Patronen
			04.1690	2 x 1,5 m Schlauch R ¾“	04.1690-NIE	W	Stück	€ 89,00
			04.1695	2 x 1,5 m Schlauch RDS mit Messzelle	04.1695-NIE	W	Stück	€ 205,00
			04.1696	2 x 1,5 m Schlauch RDS ohne Messzelle	04.1696-NIE	W	Stück	€ 168,00
			18.0004	PVC-Gewebeschlauch NW 10x3, Meterware	18.0004-NIE	W	Stück	€ 2,10
		Zubehör für Ionenaustauscher
			03.1400	Entnahmehahn – gerade Tülle	03.1400-NIE	W	Stück	€ 205,00
			03.1401	Entnahmehahn – winkliger Tülle	03.1401-NIE	W	Stück	€ 205,00
			03.1402	Verteilerblock – 3 Abgänge – R ¾“	03.1402-NIE	W	Stück	€ 179,00
			03.1420	Verteilerblock – 2 Abgänge – R ¾“	03.1420-NIE	W	Stück	€ 130,00
			03.1403	Absperrhahn – R ¾“	03.1403-NIE	W	Stück	€ 168,00
			03.1404	Wandhalterung für DI 750	03.1404-NIE	W	Stück	€ 86,00
			03.1405	Wandhalterung für DI 1500 - 6000	03.1405-NIE	W	Stück	€ 159,00
			03.1414	Druckminderer – R ¾“ – 0-10 bar	03.1414-NIE	W	Stück	€ 368,00
			03.1503	Magnetventil, chemisch vernickelt	03.1503-NIE	W	Stück	€ 409,00
			03.1500	2 x SV Vaterteil CN (Patrone) auf R ¾“ Innengwinde, vernickelt	03.1500-NIE	W	Stück	auf Anfrag
			03.1506	2 x SV Mutterteil CN (Schlauchsatz) auf R ¾“ Außengewinde	03.1506-NIE	W	Stück	€ 114,00
			03.1507	2 x SV Vaterteil RDS (Patrone) auf R ¾“ Überwurf	03.1507-NIE	W	Stück	€ 111,00
			03.1508	2 x SV Mutterteil RDS (Schlauchsatz) auf Schlauchtülle 11 mm mit Rückschlagventil	03.1508-NIE	W	Stück	€ 163,00
	TKA Leitfähigkeitsmessgeräte
		Analog inkl. Schlauchsatz R ¾“
			04.1601	Analoges Leitfähigkeitsmessgerät A50 – R ¾“ – für DI 1500 bis 15000	04.1601-NIE	W	Stück	€ 256,00
			04.1603	Analoges Leitfähigkeitsmessgerät A50 zum Fronteinbau für DI 1500 – 2800	04.1603-NIE	W	Stück	€ 179,00
			04.1608	Analoges Leitfähigkeitsmessgerät A50 für Patrone DI 425	04.1608-NIE	W	Stück	€ 194,00
			04.1612	Analoges Leitfähigkeitsmessgerät A50 für Patrone DI 750	04.1612-NIE	W	Stück	€ 194,00
			04.1613	Taschen-Leitfähigkeitsmessgerät 0–1999 μS/cm	04.1613-NIE	W	Stück	€ 256,00
			04.1614	Taschen-Leitfähigkeitsmessgerät 0,01–19,99 µS/cm	04.1614-NIE	W	Stück	auf Anfrag
		Digital inkl. Schlauchsatz R ¾“
			04.1805	Digitales Leitfähigkeitsmessgerät Control 330 – R ¾“	04.1805-NIE	W	Stück	€ 495,00
			04.1806	Digitales Leitfähigkeitsmessgerät Control 330 mit potentialfreiem Kontakt	04.1806-NIE	W	Stück	€ 598,00
			04.1807	Digitales Leitfähigkeitsmessgerät Control 330 mit pot.Kontakt u. Magnetventil	04.1807-NIE	W	Stück	€ 879,00
		Digital inkl. Schlauchsatz RDS
			04.1805-RDS	Digitales Leitfähigkeitsmessgerät Control 330 - Schnellverschluss	04.1805-RDS-NIE	W	Stück	€ 546,00
			04.1806-RDS	Digitales Leitfähigkeitsmessgerät Control 330 mit potentialfreiem Kontakt	04.1806-RDS-NIE	W	Stück	€ 631,00
			04.1807-RDS	Digitales Leitfähigkeitsmessgerät Control 330 mit pot.Kontakt u. Magnetventil	04.1807-RDS-NIE	W	Stück	€ 913,00
	Filtergehäuse und Filterkerzen
		10" mit Wandhalterung
			50135140	Filtergehäuse 10“ – ohne Manometer	50135140-NIE	H	Stück	auf Anfrag
			06.5311	Filtergehäuse 10“ mit 1 Druckmanometer	06.5311-NIE	H	Stück	€ 313,00
			06.5312	Filtergehäuse 10“ mit 2 Druckmanometer	06.5312-NIE	H	Stück	€ 401,00
		20" mit Wandhalterung
			50136516	Filtergehäuse 20“ – ohne Manometer	50136516-NIE	H	Stück	€ 282,00
			06.5321	Filtergehäuse 20“ mit 1 Druckmanometer	06.5321-NIE	H	Stück	€ 338,00
			06.5322	Filtergehäuse 20“ mit 2 Druckmanometer	06.5322-NIE	H	Stück	€ 478,00
	Filtereinsätze einzeln
		5" Länge
			06.5453	Härtestabilisierung – 5“	06.5453-NIE	H	Stück	€ 107,00
			06.5203	Aktivkohle Kombikerze 5 µm – 5“	06.5203-NIE	H	Stück	€ 84,00
			06.5102	Vorfilterkerze 5 µm – 5“	06.5102-NIE	H	Stück	€ 41,00
			06.5104	Vorfilterkerze 1 µm – 5“	06.5104-NIE	H	Stück	€ 41,00
			06.5124	Sterilfilterkerze 0,2 µm – 5“	06.5124-NIE	H	Stück	€ 256,00
		10" Länge
			06.5452	Ersatz Härtestabilisierung für 09.4000. Wechsel nach ca. 6 Monaten bzw. nach Erreichung der voreingestellten maximalen Betriebszeit. 10" Kartusche mit Wasserhärtestabilisierung	06.5452-NIE	H	Stück	€ 107,00
			06.5201	Ersatz Kombi-Filterkerze für 09.4000. Wechsel nach ca. 6 Monaten bzw. nach Erreichung der voreingestellten maximalen Betriebszeit. Set bestehend aus Kombikerze 5 µm Vorfilter und Aktivkohle	06.5201-NIE	H	Stück	€ 84,00
			06.5105	Vorfilterkerze 5 µm – 10“	06.5105-NIE	H	Stück	€ 41,00
			06.5107	Vorfilterkerze 3 µm – 10“	06.5107-NIE	H	Stück	€ 69,20
			06.5101	Vorfilterkerze 1 µm – 10“	06.5101-NIE	H	Stück	€ 45,10
			06.5126	Absolutfilterkerze 0,5 µm – 10“	06.5126-NIE	H	Stück	€ 71,70
			06.5555	Empfohlen: Filterkerze 0,2 µm - 10" für Druckausgang Tank	06.5555-NIE	H	Stück	€ 297,00
		20" Länge
			06.5202	Aktivkohle Kombikerze 5 µm – 20“	06.5202-NIE	H	Stück	€ 150,00
			06.5110	Vorfilterkerze 5 µm – 20“	06.5110-NIE	H	Stück	€ 90,00
			06.5108	Vorfilterkerze 3 µm – 20“	06.5108-NIE	H	Stück	€ 90,00
			06.5106	Vorfilterkerze 1 µm – 20“	06.5106-NIE	H	Stück	€ 90,00
			06.5122	Absolutfilterkerze 0,5 µm – 20“	06.5122-NIE	H	Stück	€ 111,00
			06.5558	Sterilfilterkerze 0,2 µm – 20“	06.5558-NIE	H	Stück	€ 738,00

## Vakuumkonzentratoren
x	x	x	Bestell-Nr.	Beschreibung	Product Key	Rabattcode	Menge	Euros Jan 2014
Vakuumkonzentratoren
	Savant SpeedVac-Systeme
		Integrierte Vakuumkonzentratoren, Komplettsysteme oder Teilintegrierte Systeme
			DNA120-230	Leistungsstarkes DNA-SpeedVac-System mit Zeitschaltuhr	DNA120-230-AVL	C	Stück	€ 5.891,00
			DNA120OP-230	DNA-SpeedVac-System mit Zeitschaltuhr, für Oligonukleotide	DNA120OP-230-AVL	C	Stück	€ 7.335,00
			ISS110P1-230	Integrierte SpeedVac mit SCC1 und RH120-11	ISS110P1-230-AVL	C	Stück	€ 9.427,00
			SPD1010A-230	SPD1010 Integriertes SpeedVac-System (ohne Rotor)	SPD1010A-230-AVL	C	Stück	€ 14.079,00
			SPD1010P1-230	SPD1010 Integrierte SpeedVac m RH40-11, SCC1	SPD1010P1-230-AVL	C	Stück	€ 14.380,00
			SPD2010A-230	SPD2010 Integriertes SpeedVac-System (ohne Rotor)	SPD2010A-230-AVL	C	Stück	€ 17.905,00
			SPD2010P1-230	SPD2010 Integrierte SpeedVac m RH200-12, SCC1	SPD2010P1-230-AVL	C	Stück	€ 18.169,00
			EXPLORER-230	Explorer SpeedVac-Vakuumkonzentrator	EXPLORER-230-AVL	C	Stück	€ 56.151,00
			EXP-SOFT	Explorer Software für die Datenaufnahme, Programmierung und Kontrolle des Explorer SpeedVac Systems	EXP-SOFT-AVL	C	Stück	€ 13.838,00
		Savant Vakuumkonzentratoren
			SC210A-230	SpeedVac Plus-Konzentrator für große Volumina (ohne Rotor)	SC210A-230-AVL	C	Stück	€ 5.786,00
			SC210P1-230	SpeedVac Plus-Konzentrator SC210A Paket 1	SC210P1-230-AVL	C	Stück	€ 18.942,00
			SC210ARC-230	SpeedVac Plus-Konzentrator für große Volumina, mit Heiz-Deckel (ohne Rotor), 230 V AC, 50 Hz, CE-Zulassung	SC210ARC-230-AVL	C	Stück	€ 6.798,00
			SC250EXPA-230	SC250 Express-Konzentrator, mit 4-Positionen-Rotor, Trägern nach Wahl, 1 x GF4000 und weiten Schläuchen	SC250EXPA-230-AVL	C	Stück	€ 26.200,00
			SC250P1-230	SC250 Express-Konzentrator Paket 1	SC250P1-230-AVL	C	Stück	€ 39.579,00
			SC250P2-230	SC250 Express-Konzentrator Paket 2	SC250P2-230-AVL	C	Stück	€ 38.066,00
			SPD111V-230	SpeedVac-Konzentrator, Basismodell für Molekularbiologie (ohne Rotor)	SPD111V-230-AVL	C	Stück	€ 3.974,00
			SPD111VP1-230	SpeedVac-Konzentrator SPD111V Paket 1	SPD111VP1-230-AVL	C	Stück	€ 13.671,00
			SPD111VP2-230	SpeedVac-Konzentrator SPD111V Paket 2	SPD111VP2-230-AVL	C	Stück	€ 16.509,00
			SPD121P-230	SpeedVac-Konzentrator, verbessertes Verdampfungsmodell (ohne Rotor)	SPD121P-230-AVL	C	Stück	€ 5.639,00
			SPD121PP1-230	SpeedVac-Konzentrator SPD121P Paket 1	SPD121PP1-230-AVL	C	Stück	€ 21.819,00
			SPD131DDA-230	SpeedVac-Konzentrator, säurebeständiges Modell (ohne Rotor)	SPD131DDA-230-AVL	C	Stück	€ 10.276,00
			SPD131DDAP1-230	SpeedVac-Konzentrator SPD131DDA Paket 1	SPD131DDAP1-230-AVL	C	Stück	€ 24.742,00
			SPD131DDAP2-230	SpeedVac-Konzentrator SPD131DDA Paket 2	SPD131DDAP2-230-AVL	C	Stück	€ 20.719,00
		Kühlfallen für Savant Speedvac Systeme
			RVT400-230	Kühlfalle (-50°C, 4 Liter), mit GCF400	RVT400-230-AVL	C	Stück	€ 2.993,00
			RVT405DDA-230	Kühlfalle für DDA, (-5°C, 4 Liter), mit GCF400	RVT405DDA-230-AVL	C	Stück	€ 4.037,00
			RVT5105-230	Ultratieftemperatur-Kühlfalle (-105°C, 4 Liter), mit GCF400	RVT5105-230-AVL	C	Stück	€ 5.700,00
			GCF400	Glaskondensationskolben	GCF400-AVL	C	Stück	€ 625,00
			FC400	Kolbendeckel für GCF400	FC400-AVL	C	Stück	€ 123,00
			GF4000	Weithals-Glaskolben mit Schraubverschluss Nur für SC250 EXPRESS SPEEDVAC.	GF4000-AVL	C	Stück	€ 488,00
			GCF4-EXP	Glaskolben, 4 Liter, für Explorer SpeedVac-System	GCF4-EXP-AVL	C	Stück	€ 1.265,00
			SCC1	CryoCool Kälteübertragungsflüssigkeit, 1 Liter	SCC1-AVL	C	Stück	€ 442,00
			SCC5	CryoCool Kälteübertragungsflüssigkeit, 5 Liter	SCC5-AVL	C	Stück	€ 878,00
		Ölfreie Vakuumpumpen
			OFP400-230	Ölfreie ETFE/PFA-Vakuumpumpe mit vier Pumpenköpfen	OFP400-230-AVL	C	Stück	€ 7.166,00
		Vakuumölpumpen und Zubehör für Savant Speedvac Systeme
			VLP120-230	Vakuumpumpe, inkl. Öldampf-Eliminator (OME190), 2 Filter und Kabel	VLP120-230-AVL	C	Stück	€ 3.067,00
			VLP200-230	Vakuumpumpe, inkl. Öldampf-Eliminator (OME190), 2 Filter und Kabel	VLP200-230-AVL	C	Stück	€ 3.384,00
			VLP285-230	Vakuumpumpe, inkl. Öldampf-Eliminator (OME190), 2 Filter und Kabel	VLP285-230-AVL	C	Stück	€ 4.206,00
			VLP80-230	Vakuumpumpe, inkl. Öldampf-Eliminator (OME190), 2 Filter und Kabel	VLP80-230-AVL	C	Stück	€ 2.866,00
			AO310	Ersatz-Ölfilterkartusche für VPOF110	AO310-AVL	C	Stück	€ 176,00
			DDA110DK	Edelstahl-Ölwechselkit für Vakuumpumpen	DDA110DK-AVL	C	Stück	€ 267,00
			DK100	Ölwechselkit für Vakuumpumpen VP100 und VP190	DK100-AVL	C	Stück	€ 178,00
			DK110	Ölwechselkit für VLP-Vakuumpumpen	DK110-AVL	C	Stück	€ 329,00
			DVG50-UNV	Digitales Vakuummeter mit Drucksensor, 90-264 VAC	DVG50-UNV-AVL	C	Stück	€ 1.128,00
			MF134	Filter für OME134	MF134-AVL	C	Stück	€ 41,20
			MF190	Ersatzkartusche mit Öldampf-Filter für OME190 Öldampf-Eliminator	MF190-AVL	C	Stück	€ 300,00
			OME190	Ölbnebelabscheider für VLP-Vakuumpumpen	OME190-AVL	C	Stück	auf Anfrage
			SPO1	Kasten mit 12 Literflaschen Vakuumpumpenöl	SPO1-AVL	C	12/Pack	€ 362,00
			SPO1-B	Ein Liter Vakuumpumpenöl	SPO1-B-AVL	C	Stück	€ 51,80
			SPO1-SB	Schmieröl für Vakuumpumpen, synthetisch, 1 Liter	SPO1-SB-AVL	C	Stück	€ 53,80
			SFF1	Kasten mit 12 Literflaschen Spülflüssigkeit für die Vakuumpumpe	SFF1-AVL	C	12/Pack	€ 484,00
			SFF1-B	Ein Liter Spülflüssigkeit für die Vakuumpumpe	SFF1-B-AVL	C	Stück	€ 51,80
			VN100DDA-230	VaporNet®-Kontroller für DDA-Systeme 230 V AC, 50 Hz, CE-Zulassung	VN100DDA-230-AVL	C	Stück	€ 1.908,00
			VPOF110-230	Kartusche mit Aluminium - Aktivfilter für VPOF100, VPOF110	VPOF110-230-AVL	C	Stück	€ 1.803,00
		Vakuumpumpen und Kühlfallenkombinationen für Savant Speedvac Systeme
			UVS400A-230	Universalvakuumsystem mit Kühlfalle (-50°C, 4 Liter), mit 2 GCF400, 2 FC400, inkl. VaporNet	UVS400A-230-AVL	C	Stück	€ 7.894,00
			UVS400SPD-230	Universalvakuumsystem mit Kühlfalle (-55°C, 4 Liter), mit 2 GCF400, 2 FC400	UVS400SPD-230-AVL	C	Stück	€ 7.652,00
			UVS800DDA-230	Universalvakuumsystem für Anwendungen der Arzneimittelforschung (0,6 Torr), mit VaporNet und Kühlfalle (-50°C, 4 Liter), mit 2 GCF400, 2 FC400	UVS800DDA-230-AVL	C	Stück	€ 14.112,00
		Rotoren und Träger für Savant Speedvac Systeme
			ESR6	Explorer Snowflake-Rotor für 6 Positionen, inkl. 5 Träger und 1 Temperaturfühlerträger	ESR6-AVL	C	Stück	€ 9.949,00
			EXP-H100	Explorer Gilson Rackrotor, inkl. 2 Trägern und 1 Blockträger	EXP-H100-AVL	C	Stück	€ 11.044,00
			RD24	Rotor für 24 x 1,5-ml-Mikrozentrifugenröhrchen	RD24-AVL	C	Stück	€ 553,00
			RD2MP	Ausschwingrotor für Mikrotiterplatten, mit 2 Trägern Jeder Träger nimmt eine normale Mikrotiterplatte à 96 Vertiefungen auf.	RD2MP-AVL	C	Stück	€ 1.118,00
			RD36	Rotor für 36 x 1,5-ml-Mikrozentrifugenröhrchen	RD36-AVL	C	Stück	€ 668,00
			RD48	Rotor für 48 x 0,5-ml-Mikrozentrifugenröhrchen	RD48-AVL	C	Stück	€ 561,00
			RD72	Rotor für 72 x 0,5-ml-Mikrozentrifugenröhrchen	RD72-AVL	C	Stück	€ 713,00
			RH100-6	0,4 ml (6 x 50 mm)	RH100-6-AVL	C	Stück	€ 793,00
			RH100-8	0,5 ml (8 x 29 mm)	RH100-8-AVL	C	Stück	€ 777,00
			RH10-15	15 ml konisch (16 x 120 mm)	RH10-15-AVL	C	Stück	€ 986,00
			RH120-11	1,5 - 2,0 ml	RH120-11-AVL	C	Stück	€ 1.020,00
			RH12-20	Fläschchen, V-förmig, 20 x 60 mm	RH12-20-AVL	C	Stück	€ 776,00
			RH12-28	Szintillationsfläschchen, 28 x 60 mm	RH12-28-AVL	C	Stück	€ 776,00
			RH12-29	50 ml konisch (28 x 115 mm)	RH12-29-AVL	C	Stück	€ 1.149,00
			RH20-12	13 x 100 mm	RH20-12-AVL	C	Stück	€ 639,00
			RH24-15	1-Dram-Fläschchen (15 x 45 mm), 4 ml	RH24-15-AVL	C	Stück	€ 778,00
			RH24-18	Mini-Szintillationsfläschchen, 18 x 52 mm	RH24-18-AVL	C	Stück	€ 777,00
			RH2MP	Multiwell-Platten (flach)	RH2MP-AVL	C	Stück	€ 1.128,00
			RH32-13	13 x 100 mm	RH32-13-AVL	C	Stück	€ 990,00
			RH40-11	1,5 - 2,0 ml	RH40-11-AVL	C	Stück	€ 550,00
			RH40-12	1,5 - 2,0 ml (12 x 75 mm)	RH40-12-AVL	C	Stück	€ 777,00
			RH40-6	0,4 ml (6 x 50 mm)	RH40-6-AVL	C	Stück	€ 610,00
			RH4-100	100-ml-Kolben, birnenförmig	RH4-100-AVL	C	Stück	€ 1.549,00
			RH4-18-150	18 x 150 mm	RH4-18-150-AVL	C	Stück	€ 975,00
			RH48-50U	Rotor für 48 x 50 ml konische Röhrchen, 28 x 115 mm nur für UMA200	RH48-50U-AVL	C	Stück	€ 2.161,00
			RH60-12-40	Fläschchen, 12 x 40 mm	RH60-12-40-AVL	C	Stück	€ 779,00
			RH6-25	25 x 105 mm, 30 ml Corex®-Röhrchen	RH6-25-AVL	C	Stück	€ 831,00
			RH6-400	250-ml-Kolben, birnenförmig	RH6-400-AVL	C	Stück	€ 2.192,00
			RH64-11	1,5 - 2,0 ml	RH64-11-AVL	C	Stück	€ 748,00
			RH72-12	12 x 75 mm	RH72-12-AVL	C	Stück	€ 979,00
			RH8-100	100-ml-Kolben zur Rückgewinnung	RH8-100-AVL	C	Stück	€ 2.088,00
			RH8-17.5	17,5 x 102 mm, 15 ml Corex®-Röhrchen	RH8-17.5-AVL	C	Stück	€ 777,00
			RH8-18	18 x 100 mm, 17 x 95 mm, 16 x 100 mm	RH8-18-AVL	C	Stück	€ 623,00
			RH8-200	250-ml-Zentrifugenflaschen	RH8-200-AVL	C	Stück	€ 2.139,00
			RH8-50	50-ml-Kolben, birnenförmig	RH8-50-AVL	C	Stück	€ 1.518,00
			RH88-16-125S	Rotor für 88 Röhrchen, 16 x 125 mm, nur für SUMAX300/SUMAX400	RH88-16-125S-AVL	C	Stück	€ 2.214,00
			RHSPD	Rotor, eloxiert, 2 Positionen, nur für SPD101B, SPD111V, SPD121P, SPD131DDA (Träger gesondert erhältlich)	RHSPD-AVL	C	Stück	€ 1.076,00
			MPTR12-210	Multiwell-Platten (flach)	MPTR12-210-AVL	C	Stück	€ 2.488,00
			MPTR8-210	Multiwell-Platten (Beckman, Deepwell)	MPTR8-210-AVL	C	Stück	€ 2.499,00
			UPC-1	eine Aufnahmefläche, Satz mit 4 Trägern	UPC-1-AVL	C	4/Pack	€ 953,00
			UPC-2	zwei Aufnahmeflächen, Satz mit 4 Trägern	UPC-2-AVL	C	4/Pack	€ 1.371,00
			UPC2-EXP	Träger mit 2 Aufnahmeflächen für Explorer SpeedVac-Standardrotor	UPC2-EXP-AVL	C	2/Pack	€ 705,00
			UPC-5	fünf Aufnahmeflächen, Satz mit 4 Trägern	UPC-5-AVL	C	4/Pack	€ 1.728,00
			UPC5-EXP	Träger mit 5 Aufnahmeflächen für Explorer SpeedVac-Standardrotor	UPC5-EXP-AVL	C	2/Pack	auf Anfrage
			UPC5-EXP-HTSP	NEU! Universal-Plattenträger für Platten mit flachen Wells mit Kühl-Trägerplatte	UPC5-EXP-HTSP-AVL	C	2/Pack	€ 1.803,00
			UPCSPD1	Plattenträger, zweistöckig, für Mikrotiterplatten oder Deepwell-Platten (für RHSPD)	UPCSPD1-AVL	C	2/Pack	€ 494,00
			UPCSPD3	Plattenträger, dreistöckig, für Mikrotiterplatten oder Deepwell-Platten (für RHSPD)	UPCSPD3-AVL	C	Stück	€ 783,00
			FPR-4A	4-plätziger Mikrotiterplattenrotor, eloxiertes Aluminium (Träger UPC-1, UPC-2, UPC-5 gesondert erhältlich)	FPR-4A-AVL	C	Stück	€ 2.930,00
			RH200-12	13 x 100 mm	RH200-12-AVL	C	Stück	€ 1.244,00
			RH48-18-125	18 x 125 mm	RH48-18-125-AVL	C	Stück	€ 1.254,00
			RH88-16-125	16 x 125 mm	RH88-16-125-AVL	C	Stück	€ 2.204,00
			RH60-17-100	15 ml konisch (17 x 120 mm)	RH60-17-100-AVL	C	Stück	€ 1.043,00
			RH32-18-150	18 x 150 mm, 16 x 125 mm	RH32-18-150-AVL	C	Stück	€ 1.118,00
			RH52-15	15 ml konisch (16 x 120 mm)	RH52-15-AVL	C	Stück	€ 1.349,00
			RH6-50	50 ml konisch (28 x 115 mm)	RH6-50-AVL	C	Stück	€ 983,00
			RH26-50	50 ml konisch (28 x 115 mm)	RH26-50-AVL	C	Stück	€ 1.254,00
			RH48-50S	50 ml konisch (28 x 115 mm)	RH48-50S-AVL	C	Stück	€ 2.214,00
			RHDW2MP	Multiwell-Platten (Deepwell), nur für SPD-Konzentratoren	RHDW2MP-AVL	C	Stück	€ 1.433,00
			RHSW6MP	Multiwell-Platten (flach), nur für SPD-Konzentratoren	RHSW6MP-AVL	C	Stück	€ 1.582,00
			RH6-18-150	18 x 150-mm-Röhrchen für SPD111V, SPD121P + SPD131DDA	RH6-18-150-AVL	C	Stück	€ 1.181,00
			RH4-500	500-ml-Kolben, birnenförmig	RH4-500-AVL	C	Stück	€ 2.129,00
			RH192-15	1-Dram-Fläschchen (4 ml)	RH192-15-AVL	C	Stück	€ 1.254,00
			RH50-28-60	Szintillationsfläschchen, 28 x 60 mm	RH50-28-60-AVL	C	Stück	€ 1.086,00
		Blocks for Savant Speedvac Konzentratoren
			RBA1-FLSK-250	250-ml-Kolben mit rundem/flachem Boden	RBA1-FLSK-250-AVL	C	2/Pack	€ 904,00
			RBA2-FLSK-100	100-ml-Kolben mit rundem/flachem Boden	RBA2-FLSK-100-AVL	C	2/Pack	€ 897,00
			RBA1-FLSK-500	500-ml-Kolben mit rundem/flachem Boden	RBA1-FLSK-500-AVL	C	2/Pack	€ 898,00
			RB12-25-52	Rotorblock für 12 x 2-Dram-Fläschchen, 25 x 52 mm	RB12-25-52-AVL	C	2/Pack	€ 354,00
			RB12-27-60	Rotorblock für 12 x 5-Dram-Fläschchen, 27 x 60 mm	RB12-27-60-AVL	C	2/Pack	€ 354,00
			RB12-28-58	Rotorblock für 12 x 20-ml-Szintillationsfläschchen, 28 x 58 mm	RB12-28-58-AVL	C	2/Pack	€ 354,00
			RB15-16-125	Rotorblock für 15 Röhrchen, 16 x 125 mm	RB15-16-125-AVL	C	2/Pack	€ 347,00
			RB24-15-45	Rotorblock für 24 x 1-Dram-Fläschchen, 15 x 45 mm	RB24-15-45-AVL	C	2/Pack	€ 343,00
			RB24-16-100	Rotorblock für 24 Röhrchen, 16 x 100 mm	RB24-16-100-AVL	C	2/Pack	€ 345,00
			RB24-17-31	Rotorblock für 24 x 3-ml-Bechergläser, 17 x 31 mm	RB24-17-31-AVL	C	2/Pack	€ 377,00
			RB35-13-100	Rotorblock für 35 Röhrchen, 13 x 100 mm	RB35-13-100-AVL	C	2/Pack	€ 346,00
			RB20-12-125	Rotorblock für 20 Röhrchen, 12 x 125 mm	RB20-12-125-AVL	C	2/Pack	€ 378,00
			RB24-17-60	Rotorblock für 24 Röhrchen, 17 x 60 mm	RB24-17-60-AVL	C	2/Pack	€ 387,00
			RB25-11-39	Rotorblock für 25 Röhrchen, Mikrozentrifugenröhrchen 1,5 ml	RB25-11-39-AVL	C	2/Pack	€ 380,00
			RB30-8-30	Rotorblock für 30 Röhrchen, Mikrozentrifugenröhrchen 0.5 ml	RB30-8-30-AVL	C	2/Pack	€ 380,00
			RB6-28-110	Rotorblock für 6 Röhrchen, 28 x 110 mm	RB6-28-110-AVL	C	2/Pack	€ 344,00
			RBA5-25-150	Röhrchen, 25 x 150 mm	RBA5-25-150-AVL	C	2/Pack	€ 986,00
			RBA12-25-52	2-Dram-Fläschchen, 24 x 52 mm	RBA12-25-52-AVL	C	2/Pack	€ 725,00
			RBA12-27-60	5-Dram-Fläschchen, 27 x 60 mm	RBA12-27-60-AVL	C	2/Pack	€ 717,00
			RBA12-28-58	20-ml-Szintillationsfläschchen, 28 x 58 mm	RBA12-28-58-AVL	C	2/Pack	€ 720,00
			RBA15-16-125	Röhrchen, 16 x 125 mm	RBA15-16-125-AVL	C	2/Pack	€ 717,00
			RBA24-15-45	1-Dram-Fläschchen, 15 x 45 mm	RBA24-15-45-AVL	C	2/Pack	€ 710,00
			RBA24-16-100	Röhrchen, 16 x 100 mm	RBA24-16-100-AVL	C	2/Pack	€ 660,00
			RBA24-17-31	3-ml-Fläschchen, 17 x 31 mm	RBA24-17-31-AVL	C	2/Pack	€ 809,00
			RBA35-13-100	Röhrchen, 13 x 100 mm	RBA35-13-100-AVL	C	2/Pack	€ 709,00
			RBA12-22-120	Röhrchen, 22 x 120 mm	RBA12-22-120-AVL	C	2/Pack	€ 788,00
			RBA24-17-60	Röhrchen, 17 x 60 mm	RBA24-17-60-AVL	C	2/Pack	€ 710,00
			RBA54-12-32	12 x 32 mm Fläschchen	RBA54-12-32-AVL	C	2/Pack	€ 710,00
		Zubehör für Savant SpeedVac-Systeme
			CAFS400	Standard-Upgrade-Kit; enthält zwei (2) GCF400 Glaskondensationskolben, Gummideckel, Schläuche, Anschlussstücke und Schlauchschneider	CAFS400-AVL	C	Stück	€ 1.107,00
			CC120/DX	Deluxe-Wagen (61 x 91,4 x 96,5 mm)	CC120/DX-AVL	C	Stück	€ 1.212,00
			CC160/DX	Deluxe-Wagen (24 B x 48 L x 38 H)	CC160/DX-AVL	C	Stück	€ 1.792,00
			CK800	Umrüstsatz für UVS800DDA	CK800-AVL	C	Stück	€ 261,00
			CP100	Verschlussplatte für RVT100, wenn GIT100 nicht benutzt wird	CP100-AVL	C	Stück	€ 420,00
			CP400	Verschlussplatte für RVT400 und RVT4104, wenn GIT400 oder GCF400 nicht benutzt wird	CP400-AVL	C	Stück	€ 438,00
			DC120A	Einwegkartusche mit Farbindikator zur Absorption von Säuren und Wasserdampf	DC120A-AVL	C	Stück	€ 235,00
			DC120R	Einweg-Aktivkohle-Kartusche zur Absorption von Radioaktivität	DC120R-AVL	C	Stück	€ 223,00
			DTK120R	Kit chemischer Fallen zur Absorption flüchtiger Radioaktivität; enthält eine Aktivkohle-Kartusche und sämtliches Montagezubehör	DTK120R-AVL	C	Stück	€ 710,00
			DV13	Einwegfläschchen und -kappen 3 ml	DV13-AVL	C	10/Pack	€ 141,00
			DV20	Einwegfläschchen und -kappen 5 ml	DV20-AVL	C	10/Pack	€ 146,00
			GIT100	Glaseinsatzfalle für RVT100	GIT100-AVL	C	Stück	€ 358,00
			GIT400	Glaseinsatzfalle für RVT400 und RVT4104 (Glasknieanschlüsse)	GIT400-AVL	C	Stück	€ 458,00
			GSC210	Glassicherheitsdeckel für SC210A	GSC210-AVL	C	Stück	€ 1.328,00
			HTSP-96R	Kühlplatte mit Rundboden, 96er Falcon Polypropylenblock-Platte	HTSP-96R-AVL	C	2/Pack	auf Anfrage
			NSA300TF	Säure-Neutralisationslösung (1 Flaschen) zur Verwendung mit ANT400	NSA300TF-AVL	C	Stück	auf Anfrage
		Rotorsysteme für Drug Discovery Systeme
			PRO-20	Hochleistungsrotorkit, zweistöckig, bestehend aus: Rotor FPR-4A, Trägerset UPC-2 und Magnetantrieb SUMAX300	PRO-20-AVL	C	Stück	€ 6.692,00
			PRO-50	Hochleistungsrotorkit, fünfstöckig, bestehend aus: Rotor FPR-4A, Trägerset UPC-5 und Magnetantrieb SUMAX300	PRO-50-AVL	C	Stück	€ 6.682,00
			PROBE-EXP	Optionale Temperaturfühler für das Explorer SpeedVac-System. Set bestehend aus 3 Drahtsonden und 10 PTFE-Einweghülsen	PROBE-EXP-AVL	C	Stück	€ 1.118,00
			PROBE-MK2	Optionale Temperaturfühler für das Discovery MKII SpeedVac-System (Set bestehend aus 3 Drahtsonden und 10 PTFE-Einweghülsen)	PROBE-MK2-AVL	C	Stück	€ 1.328,00
		Zubehör für SpeedVac-Systeme
			PSF100R	100 ml birnenförmige Kolben mit zylindrischem Fortsatz	PSF100R-AVL	C	4/Pack	€ 317,00
			PSF250R	250 ml birnenförmige Kolben mit zylindrischem Fortsatz	PSF250R-AVL	C	6/Pack	€ 526,00
			PSF500R	500 ml birnenförmige Kolben mit zylindrischem Fortsatz	PSF500R-AVL	C	4/Pack	€ 436,00
			PSF50R	50 ml birnenförmige Kolben mit Fassungen	PSF50R-AVL	C	8/Pack	€ 618,00
			PSFA-100	Adapter zur Verwendung des Kolbens PSF100R im Rotor RH4-100	PSFA-100-AVL	C	Stück	€ 100,00
			PSFA-200	Adapter zur Verwendung des Kolbens PSF100R im Rotor RH8-200	PSFA-200-AVL	C	Stück	€ 100,00
			PSFA-400	Adapter zur Verwendung des Kolbens PSF250R im Rotor RH6-400	PSFA-400-AVL	C	Stück	€ 100,00
			PSFA-500	Adapter zur Verwendung des Kolbens PSF500R im Rotor RH4-500	PSFA-500-AVL	C	Stück	€ 100,00
			QFK120-3	Schnellkupplungs-Schlauchkit für Systeme der SS-Serie SpeedVac®, die GIT100 oder GIT400 verwenden	QFK120-3-AVL	C	Stück	€ 335,00
			RAD200	Adapter für SUMAX300 und SUMAX 400*	RAD200-AVL	C	Stück	€ 354,00
			RC210B-230	Heizdeckel für SC210A SpeedVac Plus, 230 V AC, 50 Hz, CE-Zulassung	RC210B-230-AVL	C	Stück	€ 1.602,00
			RCSPD	Heizdeckel für SpeedVac SPD-Serie, 115/230 V AC, 50/60 Hz, CE-Zulassung	RCSPD-AVL	C	Stück	€ 1.803,00
			RF8-100	Kolben zur Rückgewinnung, konische Basis, 100 ml,	RF8-100-AVL	C	8/Pack	€ 584,00
			RFA-8	Rückgewinnungskolbenadapter für RF8-100, Set mit 8 Polstern und Kragen	RFA-8-AVL	C	Stück	€ 558,00
			SCT120	Chemische Falle (Kartuschen DC120A oder DC120R bitte separat bestellen)	SCT120-AVL	C	Stück	€ 350,00
			TFK100	Schlauchverbindungskit für Konzentratoren der Serie SC110A, SPD111V, SPD121P + UVS400	TFK100-AVL	C	Stück	auf Anfrage
			UTP-TYG	Universalschlauchpaket, PVC-Schlauch, für Modelle SC110/110A, SC210A und SPD111V (beliebiges RVT- oder UVS-Modell)	UTP-TYG-AVL	C	Stück	€ 688,00
			UTP-TEF0.5	Universelles Teflon-Schlauchpaket, Schlauchdurchmesser 0,5", mit Anschlüssen, für Modell SPD121P (beliebiges RVT- oder UVS-Modell)	UTP-TEF0.5-AVL	C	Stück	€ 789,00
			UTP-TEF0.75	Universelles Teflon-Schlauchpaket, Schlauchdurchmesser 0,75", mit Anschlüssen, für Modell SPD131DDA (beliebiges RVT- oder UVS-Modell)	UTP-TEF0.75-AVL	C	Stück	€ 874,00
			VTK80	Schlauchkit für SC250EXP, SC250DDA (Auflaufmodell) zum Anschluss an ein UVS, eine Vakuumpumpe oder eine Kühlfalle	VTK80-AVL	C	Stück	€ 137,00

## Wasserbäder und Dry Bath
x	x	x	Bestell-Nr.	Beschreibung	Product Key	Rabattcode	Menge	Euros Jan 2014
Wasserbäder und Dry Bath
	Barnstead Wasserbäder
		Analoge Universalwasserbäder
			18050A-1CEQ	Universal-Wasserbad Aquabath - 2L, analog, 240 V	18050A-1CEQ-MAR	A	Stück	€ 553,00
			18000A-1CEQ	Universal-Wasserbad Aquabath - 5L, analog, 240 V	18000A-1CEQ-MAR	A	Stück	€ 651,00
			18100A-1CEQ	Universal-Wasserbad Aquabath - 20L, analog, 240 V	18100A-1CEQ-MAR	A	Stück	€ 925,00
			18005A-1CEQ	Universal-Wasserbad Aquabath - 10L, analog, 240 V	18005A-1CEQ-MAR	A	Stück	€ 795,00
			18800A-1CEQ	Universal-Wasserbad Aquabath - 5/10L, analog, 240 V	18800A-1CEQ-MAR	A	Stück	€ 1.450,00
			18900A-1CEQ	Universal-Wasserbad Aquabath - 28L, analog, 240 V	18900A-1CEQ-MAR	A	Stück	€ 1.272,00
			18020A-1CEQ	Universal-Wasserbad Aquabath - 2L, analog, flach, 240 V	18020A-1CEQ-MAR	A	Stück	€ 539,00
			19000-11Q	Edelstahl-Abdeckung für 2 L Aquabath	19000-11Q-MAR	A	Stück	€ 181,00
			19000-13Q	Edelstahl-Abdeckung für 2 L flache und 5L Aquabath	19000-13Q-MAR	A	Stück	€ 198,00
			19000-15Q	Edelstahl-Abdeckung für 10 L Aquabath	19000-15Q-MAR	A	Stück	€ 212,00
			19000-17Q	Edelstahl-Abdeckung für 20 L Aquabath	19000-17Q-MAR	A	Stück	€ 220,00
		Digitale Universalwasserbäder
			18052A-1CEQ	Universal-Wasserbad Aquabath - 2L, digital, 240 V	18052A-1CEQ-MAR	A	Stück	€ 709,00
			18022A-1CEQ	Universal-Wasserbad Aquabath - 2L, digital, flach, 240 V	18022A-1CEQ-MAR	A	Stück	€ 671,00
			18007A-1CEQ	Universal-Wasserbad Aquabath - 10L, digital, 240 V	18007A-1CEQ-MAR	A	Stück	€ 959,00
			18802A-1CEQ	Universal-Wasserbad Aquabath - 5/10L, digital, 240 V	18802A-1CEQ-MAR	A	Stück	€ 1.620,00
			18102A-1CEQ	Universal-Wasserbad Aquabath - 20L, digital, 240 V	18102A-1CEQ-MAR	A	Stück	€ 1.179,00
			18902A-1CEQ	Universal-Wasserbad Aquabath - 28L, digital, 240 V	18902A-1CEQ-MAR	A	Stück	€ 1.662,00
			18002A-1CEQ	Universal-Wasserbad Aquabath - 5L, digital, 240 V	18002A-1CEQ-MAR	A	Stück	€ 818,00
			19000-11Q	Edelstahl-Abdeckung für 2 L Aquabath	19000-11Q-MAR	A	Stück	€ 181,00
			19000-13Q	Edelstahl-Abdeckung für 2 L flache und 5L Aquabath	19000-13Q-MAR	A	Stück	€ 198,00
			19000-15Q	Edelstahl-Abdeckung für 10 L Aquabath	19000-15Q-MAR	A	Stück	€ 212,00
			19000-17Q	Edelstahl-Abdeckung für 20 L Aquabath	19000-17Q-MAR	A	Stück	€ 220,00
		Tischwasserbadschüttler
			SHKA7000-1CE	MaxQ 7000, Wasserbadschüttler, analog 240V	SHKA7000-1CE-DBQ	A	Stück	€ 5.788,00
			SHKE7000-1CE	MaxQ 7000, Wasserbadschüttler - digital, 28x33 cm, 240V	SHKE7000-1CE-DBQ	A	Stück	€ 6.191,00
			SHK7000-30	Edelstahl-Giebelabdeckung für Temperaturen bis 90°C	SHK7000-30-DBQ	A	Stück	€ 438,00
			SHK7000-32	Plexiglas Giebelabdeckung für Temperaturen bis 65°C	SHK7000-32-DBQ	A	Stück	€ 501,00
			SHK7000-37	Kühlung für Raumtemperatur und weniger	SHK7000-37-DBQ	A	Stück	€ 192,00
			SHK7000-40	Zusatz-Platformaufhängearme (4)	SHK7000-40-DBQ	A	Stück	€ 182,00
			SHK7000-45	Rollenuntersatz für Untertischbetrieb für Max-Q7000	SHK7000-45-DBQ	A	Stück	€ 686,00
			SHK7000-48	Mobiler Wagen für MaxQ-7000	SHK7000-48-DBQ	A	Stück	€ 935,00

## Magnetrührer und Heizplatte
x	x	x	Bestell-Nr.	Beschreibung	Product Key	Rabattcode	Menge	Euros Jan 2014
Magnetrührer, Heizrührer und Heizplatten
	Cimarec i MINI
		Cimarec i MINI ferngesteuert, bis zu 5 ml Rührvolumen in Küvetten, BxTxH 12 x 12 x 5 mm, -10 bis +56°C, 130- max 1.400 rpm, IP 68 für Einsatz unter Wasser
			50088130	Cimarec i Mini, inkl. TELEMODUL, Steckernetzgerät 7W	50088130-LSB	A	Stück	€ 370,00
			50088120	Cimarec i Mini 20, inkl. TELEMODUL 20 C, Tischnetzgerät 20W	50088120-LSB	A	Stück	€ 746,00
			50088116	Cimarec Mini 04.40, 4er Set, inkl. TELEMODUL 40 C, Tischnetzgerät 40W, Tischverteiler 4-fach	50088116-LSB	A	Stück	auf Anfrage
			50088140	Cimarec i Mini, ohne Steuereinheit	50088140-LSB	A	Stück	€ 185,00
		Steuereinheiten und Netzgeräte für Cimarec i Mini
			50119115	TELEMODUL Steuereinheit, inkl. Steckernetzgerät 7W	50119115-LSB	A	Stück	€ 268,00
			50090773	TELEMODUL 20 C Steuereinheit, inkl. Tischnetzgerät 20W	50090773-LSB	A	Stück	€ 569,00
			50090774	TELEMODUL 40 C Steuereinheit, inkl. Tischnetzgerät 40W (nur ab 4 Minis zu betreiben), RS 232	50090774-LSB	A	Stück	€ 924,00
			50094707	Ersatz TELEMODUL 20 C Steuereinheit ohne Netzgerät	50094707-LSB	A	Stück	auf Anfrage
			50094705	Erstatz TELEMODUL 40 C Steuereinheit ohne Netzgerät	50094705-LSB	A	Stück	€ 840,00
			50117675	Tischnetzgerät für TELEMODUL 20 C, 20W, 100-240 VAC	50117675-LSB	A	Stück	€ 102,00
			50094706	Tischnetzgerät für TELEMODUL 40 C, 40W, 100-240 VAC	50094706-LSB	A	Stück	€ 290,00
		Magnetrührstäbe für Cimarec i Mini
			50087924	KOMET 15, rund Ø 9xL15 mm, 5 Stk. (passt nicht in Küvetten)	50087924-LSB	A	5/Pk	€ 53,90
		Zubehör für Cimarec i Mini
			50091720	4-fach Rührer-Tischverteiler für TELEMODUL 20/40 C zum Anschluss von 2 oder 4 Rührern	50091720-LSB	A	Stück	€ 171,00
			50091721	8-fach Rührer-Tischverteiler für TELEMODUL 20/40C zum Anschluss von 2, 4, 6 oder 8 Rührern	50091721-LSB	A	Stück	€ 253,00
			50088016	Verlängerungsleitung für TELEMODUL, 3 m	50088016-LSB	A	Stück	€ 69,80
	Cimarec i MICRO
		Cimarec i MICRO, ferngesteuert, bis zu 1 Liter Rührvolumen, BxTxH 48x48x15 mm, -10 bis +120°C, 130- max 1.400 rpm, IP 68 für Einsatz unter Wasser, Edelstahl
			50088162	Cimarec i Micro, inkl. TELEMODUL, Steckernetzgerät 7W	50088162-LSB	A	Stück	€ 345,00
			50088148	Cimarec i Micro 20, inkl. TELEMODUL 20 C, Tischnetzgerät 20W	50088148-LSB	A	Stück	€ 720,00
			50088111	Cimarec i Micro 04.40, 4er Set, inkl. TELEMODUL 40 C Tischnetzgerät 40W, Tischverteiler 4-fach	50088111-LSB	A	Stück	€ 1.784,00
			50088070	Cimarec i Micro 08.40, 8er Set, inkl. TELEMODUL 40 C, Tischnetzgerät 40W, Tischverteiler 8-fach	50088070-LSB	A	Stück	€ 2.533,00
			50134760	Cimarec i Micro, ohne Netzgerät und Steuereinheit	50134760-LSB	A	Stück	€ 162,00
			50096340	Cimarec i Micro, ohne Netzgerät und Steuereinheit, stabilisiert für bis 200 °C in Luft	50096340-LSB	A	Stück	€ 391,00
		Steuereinheiten und Netzgeräte für Cimarec i Micro
			50119115	TELEMODUL Steuereinheit, inkl. Steckernetzgerät 7W	50119115-LSB	A	Stück	€ 268,00
			50090773	TELEMODUL 20 C Steuereinheit, inkl. Tischnetzgerät 20W	50090773-LSB	A	Stück	€ 569,00
			50090774	TELEMODUL 40 C Steuereinheit, inkl. Tischnetzgerät 40W, RS 232-Schnittstelle	50090774-LSB	A	Stück	€ 924,00
			50094707	Ersatz TELEMODUL 20 C Steuereinheit ohne Netzgerät	50094707-LSB	A	Stück	auf Anfrage
			50094705	Erstatz TELEMODUL 40 C Steuereinheit ohne Netzgerät	50094705-LSB	A	Stück	€ 840,00
			50117675	Tischnetzgerät für TELEMODUL 20 C, 20W, 100-240 VAC	50117675-LSB	A	Stück	€ 102,00
			50094706	Tischnetzgerät für TELEMODUL 40 C, 40W, 100-240 VAC	50094706-LSB	A	Stück	€ 290,00
		Magnetrührstäbe für Cimarec i Micro
			50087924	KOMET 15, rund Ø 9xL15 mm, 5 Stk.	50087924-LSB	A	5/Pk	€ 53,90
			50093334	KOMET 30 GLIDE-Ring, Ø17xL30 mm	50093334-LSB	A	Stück	€ 36,00
			50087930	KOMET 30, rund Ø12xL30mm, 5Stk.	50087930-LSB	A	5/Pk	€ 78,20
		Zubehör für Cimarec i Micro
			50091720	4-fach Rührer-Tischverteiler für TELEMODUL 20/40 C zum Anschluss von 2 oder 4 Rührern	50091720-LSB	A	Stück	€ 171,00
			50091721	8-fach Rührer-Tischverteiler für TELEMODUL 20/40C zum Anschluss von 2, 4, 6 oder 8 Rührern	50091721-LSB	A	Stück	€ 253,00
			50088016	Verlängerungsleitung für TELEMODUL, 3 m	50088016-LSB	A	Stück	€ 69,80
	Cimarec i COMPACT
		Cimarec i COMPACT, ferngesteuert, bis zu 1,5 Liter Rührvolumen, BxTxH 120x120x35, 0 bis 50°C in Wasser, 130-max 1.400 rpm, IP 68 für Einsatz unter Wasser, Edelstahl
			50088152	Cimarec i Compact, inkl. TELEMODUL, Steckernetzteil 7W	50088152-LSB	A	Stück	€ 356,00
			50088133	Cimarec i Compact 20, inkl. TELEMODUL 20 C, Tischnetzgerät 20W	50088133-LSB	A	Stück	€ 727,00
			50088117	Cimarec i Compact 04.40, 4er Set, inkl. TELEMODUL 40 C, Tischnetzgerät 40W, Tischverteiler 4-fach	50088117-LSB	A	Stück	€ 1.784,00
			50134759	Cimarec i Compact, ohne Netzgerät und Steuereinheit	50134759-LSB	A	Stück	auf Anfrage
			50088556	Cimarec i Compact, ohne Netzgerät und Steuereinheit, stabilisiert für bis +200 °C in Luft	50088556-LSB	A	Stück	auf Anfrage
		Steuereinheiten und Netzgeräte für Cimarec i Compact
			50119115	TELEMODUL Steuereinheit, inkl. Steckernetzgerät 7W	50119115-LSB	A	Stück	€ 268,00
			50090773	TELEMODUL 20 C Steuereinheit, inkl. Tischnetzgerät 20W	50090773-LSB	A	Stück	€ 569,00
			50090774	TELEMODUL 40 C Steuereinheit, inkl. Tischnetzgerät 40W, RS 232-Schnittstelle	50090774-LSB	A	Stück	€ 924,00
			50094707	Ersatz TELEMODUL 20 C Steuereinheit ohne Netzgerät	50094707-LSB	A	Stück	auf Anfrage
			50094705	Erstatz TELEMODUL 40 C Steuereinheit ohne Netzgerät	50094705-LSB	A	Stück	€ 840,00
			50117675	Tischnetzgerät für TELEMODUL 20 C, 20W, 100-240 VAC	50117675-LSB	A	Stück	€ 102,00
			50094706	Tischnetzgerät für TELEMODUL 40 C, 40W, 100-240 VAC	50094706-LSB	A	Stück	€ 290,00
		Magnetrührstäbe für Cimarec i Compact
			50087924	KOMET 15, rund Ø 9xL15 mm, 5 Stk.	50087924-LSB	A	5/Pk	€ 53,90
			50093334	KOMET 30 GLIDE-Ring, Ø17xL30 mm	50093334-LSB	A	Stück	€ 36,00
			50087930	KOMET 30, rund Ø12xL30mm, 5Stk.	50087930-LSB	A	5/Pk	€ 78,20
			50093335	KOMET 50 GLIDE-RING,Ø26xL50 mm	50093335-LSB	A	Stück	€ 47,60
			50087909	KOMET 50, runde Form, Ø21xL50mm	50087909-LSB	A	Stück	€ 31,70
		Zubehör für Cimarec i Compact
			50091720	4-fach Rührer-Tischverteiler für TELEMODUL 20/40 C zum Anschluss von 2 oder 4 Rührern	50091720-LSB	A	Stück	€ 171,00
			50091721	8-fach Rührer-Tischverteiler für TELEMODUL 20/40C zum Anschluss von 2, 4, 6 oder 8 Rührern	50091721-LSB	A	Stück	€ 253,00
			50088016	Verlängerungsleitung für TELEMODUL, 3 m	50088016-LSB	A	Stück	€ 69,80
	Cimarec i MAXI
		Cimarec i MAXI, digital, ferngesteuert, für bis zu 5 Liter Rührvolumen, BxTxH 180x180x35 mm, IP 68 in Wasser eintauchbar, 0-50°C in Wasser, Edelstahl
			50088143	Cimarec i Maxi, inkl. TELEMODUL und Steckernetzteil 7W, 130-1.000 rpm	50088143-LSB	A	Stück	€ 395,00
			50088135	Cimarec i Maxi 20, inkl. TELEMODUL 20 C und Tischnetzteil 20W, 130-1.400 rpm	50088135-LSB	A	Stück	€ 764,00
			50088122	Cimarec i Maxi 40, inkl. TELEMODUL 40 C und Tischnetzteil 40W, RS 232-Schnittstelle, 100-2.000 rpm	50088122-LSB	A	Stück	€ 1.120,00
			50088113	Cimarec i Maxi 04.40, 4er Set, inkl. TELEMODUL 40 C und Tischnetzteil 40W, Tischverteiler 4-fach, RS-232	50088113-LSB	A	Stück	€ 1.806,00
			50088127	Cimarec i Maxi, ohne Steuereinheit und Netzgerät	50088127-LSB	A	Stück	€ 207,00
		Steuereinheiten und Netzgeräte für Cimarec i Maxi
			50119115	TELEMODUL Steuereinheit, inkl. Steckernetzgerät 7W	50119115-LSB	A	Stück	€ 268,00
			50090773	TELEMODUL 20 C Steuereinheit, inkl. Tischnetzgerät 20W	50090773-LSB	A	Stück	€ 569,00
			50090774	TELEMODUL 40 C Steuereinheit, inkl. Tischnetzgerät 40W, RS 232-Schnittstelle	50090774-LSB	A	Stück	€ 924,00
			50094705	Erstatz TELEMODUL 40 C Steuereinheit ohne Netzgerät	50094705-LSB	A	Stück	€ 840,00
			50117675	Tischnetzgerät für TELEMODUL 20 C, 20W, 100-240 VAC	50117675-LSB	A	Stück	€ 102,00
			50094706	Tischnetzgerät für TELEMODUL 40 C, 40W, 100-240 VAC	50094706-LSB	A	Stück	€ 290,00
		Zubehör für Cimarec i Maxi
			50091720	4-fach Rührer-Tischverteiler für TELEMODUL 20/40 C zum Anschluss von 2 oder 4 Rührern	50091720-LSB	A	Stück	€ 171,00
			50091721	8-fach Rührer-Tischverteiler für TELEMODUL 20/40C zum Anschluss von 2, 4, 6 oder 8 Rührern	50091721-LSB	A	Stück	€ 253,00
			50088016	Verlängerungsleitung für TELEMODUL, 3 m	50088016-LSB	A	Stück	€ 69,80
		Magnetrührstäbe für Cimarec i Maxi
			50087924	KOMET 15, rund Ø 9xL15 mm, 5 Stk.	50087924-LSB	A	5/Pk	€ 53,90
			50093334	KOMET 30 GLIDE-Ring, Ø17xL30 mm	50093334-LSB	A	Stück	€ 36,00
			50087930	KOMET 30, rund Ø12xL30mm, 5Stk.	50087930-LSB	A	5/Pk	€ 78,20
			50093335	KOMET 50 GLIDE-RING,Ø26xL50 mm	50093335-LSB	A	Stück	€ 47,60
			50087909	KOMET 50, runde Form, Ø21xL50mm	50087909-LSB	A	Stück	€ 31,70
			50093336	KOMET 90 GLIDE-Ring, Ø31x90 mm	50093336-LSB	A	Stück	€ 178,00
			50087902	KOMET 90, runde Form, Ø24xL90mm	50087902-LSB	A	Stück	€ 119,00
	Cimarec MOBIL
		Cimarec MOBIL 10 und MOBIL 20, analog, ferngesteuert, bis zu 10 Liter Rührvolumen, 100-1.000 rpm, Rund 128 mm x 32 mm hoch, Edelstahl
			50119111	Cimarec Mobil 10, ohne Steuereinheit, IP 66 für fließendes Wasser, stabil -10 bis 56°C,	50119111-LSB	A	Stück	€ 429,00
			50119112	Cimarec Mobil 25, ohne Steuereinheit, IP 68 in Wasser eintauchbar, stabil -10 bis 121°C im Autoklaven	50119112-LSB	A	Stück	€ 877,00
		Steuereinheiten und Netzgeräte für Cimarec Mobil 10 und Mobil 20
			50119120	TELEMODUL 10 M Steuereinheit als Steckernetzgerät, 10 W	50119120-LSB	A	Stück	€ 246,00
			50095807	RS232 Schnittstellenkabel zum Anschluss an PC	50095807-LSB	A	Stück	€ 20,90
			50095805	Modul-Verbindungskabel zum seriellen Anschluss von bis zu 14 Mobil 10	50095805-LSB	A	Stück	€ 26,20
		Magnetrührstäbe für Cimarec Mobil 10 und 20
			50087924	KOMET 15, rund Ø 9xL15 mm, 5 Stk.	50087924-LSB	A	5/Pk	€ 53,90
			50093334	KOMET 30 GLIDE-Ring, Ø17xL30 mm	50093334-LSB	A	Stück	€ 36,00
			50087930	KOMET 30, rund Ø12xL30mm, 5Stk.	50087930-LSB	A	5/Pk	€ 78,20
			50093335	KOMET 50 GLIDE-RING,Ø26xL50 mm	50093335-LSB	A	Stück	€ 47,60
			50087909	KOMET 50, runde Form, Ø21xL50mm	50087909-LSB	A	Stück	€ 31,70
			50093336	KOMET 90 GLIDE-Ring, Ø31x90 mm	50093336-LSB	A	Stück	€ 178,00
			50087902	KOMET 90, runde Form, Ø24xL90mm	50087902-LSB	A	Stück	€ 119,00
		Cimarec MOBIL 200 und MOBIL 600, digital, ferngesteuert, 100-1.000 rpm, IP65, Edelstahl, Drehmoment 50 Ncm
			50119109	Cimarec Mobil 200, ohne Steuereinheit und Netzteil, für bis zu 200 L Rührvolumen, BxTxH 180x180x80	50119109-LSB	A	Stück	€ 1.331,00
			50119110	Cimarec Mobil 600, ohne Steuereinheit und Netzteil, für bis zu 600 L Rührvolumen, BxTxH 330x330x80	50119110-LSB	A	Stück	€ 1.977,00
		Steuereinheiten und Netzgeräte für Cimarec Mobil 200 und Mobil 600
			50118901	TELEMODUL 40 M Steuereinheit und integriertes Netzgerät, 40W, 230 V	50118901-LSB	A	Stück	€ 1.278,00
			50118908	TELEMODUL 80 M Steuereinheit und integriertes Netzgerät, 80W, 230V	50118908-LSB	A	Stück	€ 1.353,00
			50088102	Verlängerungskabel für Telemodul 40M und 80M, 3 m	50088102-LSB	A	Stück	€ 110,00
		Magnetrührstäbe für Cimarec Mobil 200 und Mobil 600
			50087924	KOMET 15, rund Ø 9xL15 mm, 5 Stk.	50087924-LSB	A	5/Pk	€ 53,90
			50093334	KOMET 30 GLIDE-Ring, Ø17xL30 mm	50093334-LSB	A	Stück	€ 36,00
			50087930	KOMET 30, rund Ø12xL30mm, 5Stk.	50087930-LSB	A	5/Pk	€ 78,20
			50093335	KOMET 50 GLIDE-RING,Ø26xL50 mm	50093335-LSB	A	Stück	€ 47,60
			50087909	KOMET 50, runde Form, Ø21xL50mm	50087909-LSB	A	Stück	€ 31,70
			50093336	KOMET 90 GLIDE-Ring, Ø31x90 mm	50093336-LSB	A	Stück	€ 178,00
			50087902	KOMET 90, runde Form, Ø24xL90mm	50087902-LSB	A	Stück	€ 119,00
	Cimarec i TELESYSTEME
		Cimarec i TELESYSTEME digital, ferngesteuert, 0-50°C in Wasser, Edelstahl, BxTxH 240x420x35, IP68 in Wasser eintauchbar
			50088091	Cimarec i Telesystem 06.07 mit 6 Rührstellen, Komplettsystem inkl. TELEMODUL und Steckernetzteil 7W, Rührvolumen je Stelle 1 L	50088091-LSB	A	Stück	€ 1.051,00
			50088077	Cimarec i Telesystem 06.20 mit 6 Rührstellen, Komplettsystem inkl. TELEMODUL 20 C und Tischnetzteil 20W, Rührvolumen je Stelle 1,5 L	50088077-LSB	A	Stück	€ 1.373,00
			50088078	Cimarec i Telesystem 06.40 mit 6 Rührstellen, Komplettsystem inkl. TELEMODUL 40 C und Tischnetzteil 40W, Rührvolumen je Stelle 2 L, RS 232	50088078-LSB	A	Stück	€ 1.728,00
			50088090	Cimarec i Telesystem 06, ohne Steuereinheit und Netzgerät	50088090-LSB	A	Stück	€ 921,00
			50088030	Cimarec i Telesystem 15.07 mit 15 Rührstellen, Komplettsystem inkl. TELEMODUL und Steckernetzteil 7W, Rührvolumen je Stelle 500 ml	50088030-LSB	A	Stück	€ 1.270,00
			50088034	Cimarec i Telesystem 15.20 mit 15 Rührstellen, Komplettsystem inkl. TELEMODUL 20 C und Tischnetzteil 20W, Rührvolumen je Stelle 1 L	50088034-LSB	A	Stück	€ 1.626,00
			50088036	Cimarec i Telesystem 15.40 mit 15 Rührstellen, Komplettsystem inkl. TELEMODUL 40 C und Tischnetzteil 40W, Rührvolumen je Stelle 1,2 L, RS 232	50088036-LSB	A	Stück	€ 1.956,00
			50088029	Cimarec i Telesystem 15, ohne Steuereinheit und Netzgerät	50088029-LSB	A	Stück	€ 1.172,00
			50088025	Cimarec i Telesystem 60.07 mit 60 Rührstellen, Komplettsystem inkl. TELEMODUL und Steckernetzteil 7W, Rührvolumen je Stelle 10 ml	50088025-LSB	A	Stück	€ 2.091,00
			50088009	Cimarec i Telesystem 60.20 mit 60 Rührstellen, Komplettsystem inkl. TELEMODUL 20 C und Tischnetzteil 20W, Rührvolumen je Stelle 50 ml	50088009-LSB	A	Stück	€ 2.408,00
			50088011	Cimarec i Telesystem 60.40 mit 60 Rührstellen, Komplettsystem inkl. TELEMODUL 40 C und Tischnetzteil 40W, Rührvolumen je Stelle 100 ml, RS 232	50088011-LSB	A	Stück	€ 2.766,00
			50088023	Cimarec i Telesystem 60, ohne Steuerung und Netzgerät	50088023-LSB	A	Stück	€ 2.038,00
		Steuereinheiten und Netzgeräte für Cimarec i Telesysteme
			50119115	TELEMODUL Steuereinheit, inkl. Steckernetzgerät 7W	50119115-LSB	A	Stück	€ 268,00
			50090773	TELEMODUL 20 C Steuereinheit, inkl. Tischnetzgerät 20W	50090773-LSB	A	Stück	€ 569,00
			50090774	TELEMODUL 40 C Steuereinheit, inkl. Tischnetzgerät 40W, RS 232-Schnittstelle	50090774-LSB	A	Stück	€ 924,00
			50094705	Erstatz TELEMODUL 40 C Steuereinheit ohne Netzgerät	50094705-LSB	A	Stück	€ 840,00
			50117675	Tischnetzgerät für TELEMODUL 20 C, 20W, 100-240 VAC	50117675-LSB	A	Stück	€ 102,00
			50094706	Tischnetzgerät für TELEMODUL 40 C, 40W, 100-240 VAC	50094706-LSB	A	Stück	€ 290,00
		Magnetrührstäbe für Cimarec i Telesysteme
			50087924	KOMET 15, rund Ø 9xL15 mm, 5 Stk.	50087924-LSB	A	5/Pk	€ 53,90
			50093334	KOMET 30 GLIDE-Ring, Ø17xL30 mm	50093334-LSB	A	Stück	€ 36,00
			50087930	KOMET 30, rund Ø12xL30mm, 5Stk.	50087930-LSB	A	5/Pk	€ 78,20
			50093335	KOMET 50 GLIDE-RING,Ø26xL50 mm	50093335-LSB	A	Stück	€ 47,60
			50087909	KOMET 50, runde Form, Ø21xL50mm	50087909-LSB	A	Stück	€ 31,70
			50093336	KOMET 90 GLIDE-Ring, Ø31x90 mm	50093336-LSB	A	Stück	€ 178,00
			50087902	KOMET 90, runde Form, Ø24xL90mm	50087902-LSB	A	Stück	€ 119,00
	Cimarec i RÜHR-BADTHERMOSTATE
		Cimarec i RÜHR-BADTHERMOSTATE Komplettsysteme
			50088081	Cimarec Rühr-Badthermostat 06.20, Komplettsystem inkl. Telesystem 06, Telemodul 20C, Tischnetzgerät 20W, Durchsicht-Badaufsatz, Einhängethermostat 60°C	50088081-LSB	A	Stück	€ 2.819,00
			50088052	Cimarec Rühr-Badthermostat 06.40, Komplettsystem inkl. Telesystem 06, Telemodul 40C, Tischnetzgerät 40W, Durchsicht-Badaufsatz, Einhängethermostat 60°C	50088052-LSB	A	Stück	€ 3.055,00
			50088040	Cimarec Rühr-Badthermostat 15.20, Komplettsystem inkl. Telesystem 15, Telemodul 20C, Tischnetzgerät 20W, Durchsicht-Badaufsatz, Einhängethermostat 60°C	50088040-LSB	A	Stück	€ 3.072,00
			50088044	Rühr-Badthermostat 15.40, Komplettsystem inkl. Telesystem 15, Telemodul 40C, Tischnetzgerät 40W, Durchsicht-Badaufsatz, Einhängethermostat 60°C	50088044-LSB	A	Stück	€ 3.442,00
			50088035	Rühr-Badthermostat 60.40, Komplettsystem inkl. Telesystem 60, Telemodul 40C, Tischnetzgerät 40W, Durchsicht-Badaufsatz, Einhängethermostat 60°C	50088035-LSB	A	Stück	€ 3.980,00
		Zubehör für Cimarec i Rühr-Badthermostate
			50087880	Ersatz Durchsicht-Badaufsatz für 0 bis +60°C	50087880-LSB	A	Stück	€ 513,00
			50087882	Ersatz Edelstahl-Badaufsatz für 0 bis +95°C	50087882-LSB	A	Stück	€ 554,00
			50087884	Ersatz Einhängethermost. JULABO ED230V/50Hz60°C	50087884-LSB	A	Stück	€ 765,00
			50087875	Ersatz Einhängethermost. JULABO ED230V/50Hz95°C	50087875-LSB	A	Stück	€ 765,00
		Magnetrührstäbe für Cimarec i Telesysteme
			50087924	KOMET 15, rund Ø 9xL15 mm, 5 Stk.	50087924-LSB	A	5/Pk	€ 53,90
			50093334	KOMET 30 GLIDE-Ring, Ø17xL30 mm	50093334-LSB	A	Stück	€ 36,00
			50087930	KOMET 30, rund Ø12xL30mm, 5Stk.	50087930-LSB	A	5/Pk	€ 78,20
			50093335	KOMET 50 GLIDE-RING,Ø26xL50 mm	50093335-LSB	A	Stück	€ 47,60
			50087909	KOMET 50, runde Form, Ø21xL50mm	50087909-LSB	A	Stück	€ 31,70
			50093336	KOMET 90 GLIDE-Ring, Ø31x90 mm	50093336-LSB	A	Stück	€ 178,00
			50087902	KOMET 90, runde Form, Ø24xL90mm	50087902-LSB	A	Stück	€ 119,00
	Cimarec BIOSYSTEM
		Cimarec BIOSYSTEM, Zellkultur-Rührer, digital, ferngesteuert, 5-120 rpm, IP68, ideal für CO2-Brutschrank für Suspenstions-Zellkultur
			50119113	Cimarec Biosystem mit einer Rührstelle, ohne Steuereinheit und Netzgerät, für bis zu 20 L Rührvolumen, BxTxH 180x180x60	50119113-LSB	A	Stück	€ 453,00
			50119114	Cimarec Biosystem 4 mit 4 Rührstellen, ohne Steuereinheit und Netzgerät, bis zu 5 L Rührvolumen je Stelle, BxTxH 330x330x60	50119114-LSB	A	Stück	€ 1.626,00
			50087976	Tischnetzgerät für Biosystem 4, 100-240VAC, 18VDC/ 30W, runder Stecker, auch geeignet für alten HP15P	50087976-LSB	A	Stück	€ 185,00
		Steuereinheiten und Netzgeräte für Cimarec Biomodul
			50118915	Biomodul 40 B Steuereinheit	50118915-LSB	A	Stück	€ 1.053,00
			50088021	Verlängerungskabel f. BIO. u. BIO 4, 3m	50088021-LSB	A	Stück	€ 88,80
	Cimarec i MAXI DIRECT
		Cimarec i MAXI DIRECT, digital, für bis zu 3 Liter Rührvolumen, 80-2.000 rpm, BxTxH 180x215x35 mm, IP 64 für fließendes Wasser, Edelstahl, integrierte Steuerung für direkte Bedienung
			50094713	Cimarec i Maxi Direct, inkl. Tischnetzgerät 20W	50094713-LSB	A	Stück	€ 471,00
			50094714	Cimarec i Maxi Direct, ohne Netzgerät	50094714-LSB	A	Stück	€ 461,00
			50117675	Tischnetzgerät für Cimarec i Maxi Direct, 20W, 100-240 VAC	50117675-LSB	A	Stück	€ 102,00
		Magnetrührstäbe für Cimarec i Maxi Direct
			50087924	KOMET 15, rund Ø 9xL15 mm, 5 Stk.	50087924-LSB	A	5/Pk	€ 53,90
			50093334	KOMET 30 GLIDE-Ring, Ø17xL30 mm	50093334-LSB	A	Stück	€ 36,00
			50087930	KOMET 30, rund Ø12xL30mm, 5Stk.	50087930-LSB	A	5/Pk	€ 78,20
			50093335	KOMET 50 GLIDE-RING,Ø26xL50 mm	50093335-LSB	A	Stück	€ 47,60
			50087909	KOMET 50, runde Form, Ø21xL50mm	50087909-LSB	A	Stück	€ 31,70
			50093336	KOMET 90 GLIDE-Ring, Ø31x90 mm	50093336-LSB	A	Stück	€ 178,00
			50087902	KOMET 90, runde Form, Ø24xL90mm	50087902-LSB	A	Stück	€ 119,00
		Zubehör für Cimarec i Maxi
			50091720	4-fach Rührer-Tischverteiler für TELEMODUL 20/40 C zum Anschluss von 2 oder 4 Rührern	50091720-LSB	A	Stück	€ 171,00
			50088016	Verlängerungsleitung für TELEMODUL, 3 m	50088016-LSB	A	Stück	€ 69,80
	Cimarec i MONO DIRECT
		Cimarec i MONO DIRECT, analog, für bis zu 3 Liter Rührvolumen, 130-1.000 rpm, BxTxH 180x215x35 mm, IP 32, pulverbeschichtet, integrierte Steuerung für direkte Bedienung
			50094711	Cimarec i Mono Direct, incl. Steckernetzgerät 5W	50094711-LSB	A	Stück	€ 196,00
			50134943	Cimarec i Mono Direct, ohne Netzgerät	50134943-LSB	A	Stück	€ 163,00
			50114813	Steckernetzgerät für Cimarec i Mono Direct, 5W, 230 VAC	50114813-LSB	A	Stück	€ 102,00
		Magnetrührstäbe für Cimarec i Mono
			50087924	KOMET 15, rund Ø 9xL15 mm, 5 Stk.	50087924-LSB	A	5/Pk	€ 53,90
			50093334	KOMET 30 GLIDE-Ring, Ø17xL30 mm	50093334-LSB	A	Stück	€ 36,00
			50087930	KOMET 30, rund Ø12xL30mm, 5Stk.	50087930-LSB	A	5/Pk	€ 78,20
			50093335	KOMET 50 GLIDE-RING,Ø26xL50 mm	50093335-LSB	A	Stück	€ 47,60
			50087909	KOMET 50, runde Form, Ø21xL50mm	50087909-LSB	A	Stück	€ 31,70
			50093336	KOMET 90 GLIDE-Ring, Ø31x90 mm	50093336-LSB	A	Stück	€ 178,00
			50087902	KOMET 90, runde Form, Ø24xL90mm	50087902-LSB	A	Stück	€ 119,00
		Cimarec i MULTIPOINT 6/15, digital, für bis zu 3 Liter Rührvolumen je Rührstelle, 80-2.000 rpm, BxTxH 240x420x35, IP 64, pulverbeschichtet, integrierte Steuerung für direkte Bedienung
			50093557	Cimarec i Multipoint 6 mit 6 Rührstellen, inkl. Tischnetzgerät 20W	50093557-LSB	A	Stück	€ 1.238,00
			50093556	Cimarec i Multipoint 6 mit 6 Rührstellen, ohne Netzgerät	50093556-LSB	A	Stück	€ 1.225,00
			50093538	Cimarec i Multipoint 15 mit 15 Rührstellen, inkl. Tischnetzgerät 20W	50093538-LSB	A	Stück	€ 1.551,00
			50093533	Cimarec i Multipoint 15 mit 15 Rührstellen, ohne Netzgerät	50093533-LSB	A	Stück	€ 1.542,00
			50117675	Tischnetzgerät für Cimarec i Multipoint, 20W, 100-240 VAC	50117675-LSB	A	Stück	€ 102,00
		Magnetrührstäbe für Cimarec i Multipoint
			50087924	KOMET 15, rund Ø 9xL15 mm, 5 Stk.	50087924-LSB	A	5/Pk	€ 53,90
			50093334	KOMET 30 GLIDE-Ring, Ø17xL30 mm	50093334-LSB	A	Stück	€ 36,00
			50087930	KOMET 30, rund Ø12xL30mm, 5Stk.	50087930-LSB	A	5/Pk	€ 78,20
			50093335	KOMET 50 GLIDE-RING,Ø26xL50 mm	50093335-LSB	A	Stück	€ 47,60
			50087909	KOMET 50, runde Form, Ø21xL50mm	50087909-LSB	A	Stück	€ 31,70
	Cimarec i POLY 15
		Cimarec i POLY 15, digital, bis zu 15x250 ml oder 6x1 Liter Rührvolumen, 130-990 rpm, BxTxH 240x420x35, IP 32, pulverbeschichtet, integrierte Steuerung für direkte Bedienung
			50094596	Cimarec i Poly 15 mit 15 Rührstellen, inkl. Tischnetzgerät 20W	50094596-LSB	A	Stück	€ 786,00
			50094595	Cimarec i Poly 15 mit 15 Rührstellen, ohne Netzgerät	50094595-LSB	A	Stück	€ 787,00
			50117675	Tischnetzgerät für Cimarec i Poly 15, 20W, 100-240 VAC	50117675-LSB	A	Stück	€ 102,00
		Magnetrührstäbe für Cimarec i Poly 15
			50087924	KOMET 15, rund Ø 9xL15 mm, 5 Stk.	50087924-LSB	A	5/Pk	€ 53,90
			50093334	KOMET 30 GLIDE-Ring, Ø17xL30 mm	50093334-LSB	A	Stück	€ 36,00
			50087930	KOMET 30, rund Ø12xL30mm, 5Stk.	50087930-LSB	A	5/Pk	€ 78,20
			50093335	KOMET 50 GLIDE-RING,Ø26xL50 mm	50093335-LSB	A	Stück	€ 47,60
			50087909	KOMET 50, runde Form, Ø21xL50mm	50087909-LSB	A	Stück	€ 31,70
	Cimarec POWER DIRECT
		Cimarec POWER DIRECT, digital, bis zu 40 Liter Rührvolumen, 100-2.000 rpm, BxTxH 240x295x35, -10 bis +40°C, IP 22, Edelstahl, integrierte Steuerung für direkte Bedienung
			50098760	Cimarec Power Direct, inkl. Tischnetzgerät 20W	50098760-LSB	A	Stück	€ 824,00
			50134961	Cimarec Power Direct, ohne Netzgerät	50134961-LSB	A	Stück	auf Anfrage
			50117675	Tischnetzgerät für Power Direct, 20W, 100-240 VAC	50117675-LSB	A	Stück	€ 102,00
		Magnetrührstäbe für Cimarec Power Direct
			50087924	KOMET 15, rund Ø 9xL15 mm, 5 Stk.	50087924-LSB	A	5/Pk	€ 53,90
			50093334	KOMET 30 GLIDE-Ring, Ø17xL30 mm	50093334-LSB	A	Stück	€ 36,00
			50087930	KOMET 30, rund Ø12xL30mm, 5Stk.	50087930-LSB	A	5/Pk	€ 78,20
			50093335	KOMET 50 GLIDE-RING,Ø26xL50 mm	50093335-LSB	A	Stück	€ 47,60
			50087909	KOMET 50, runde Form, Ø21xL50mm	50087909-LSB	A	Stück	€ 31,70
			50093336	KOMET 90 GLIDE-Ring, Ø31x90 mm	50093336-LSB	A	Stück	€ 178,00
			50087902	KOMET 90, runde Form, Ø24xL90mm	50087902-LSB	A	Stück	€ 119,00
	Cimarec MOBIL DIRECT
		Cimarec MOBIL DIRECT, analog, bis zu 150 Liter Rührvolumen, 100-1.000 rpm, BxTxH 330x330x80, -10 bis +40°C, IP 64, Edelstahl, integrierte Steuerung für direkte Bedienung
			50088128	Cimarec Mobil Direct, inkl. Tischnetzgerät 40W	50088128-LSB	A	Stück	€ 1.863,00
			50134962	Cimarec Mobil Direct ohne Steuergerät	50134962-LSB	A	Stück	auf Anfrage
			50087979	Tischnetzgerät für Cimarec Mobil Direct, 40W, 230 V	50087979-LSB	A	Stück	€ 431,00
		Magnetrührstäbe für Cimarec Mobil Direct
			50087924	KOMET 15, rund Ø 9xL15 mm, 5 Stk.	50087924-LSB	A	5/Pk	€ 53,90
			50093334	KOMET 30 GLIDE-Ring, Ø17xL30 mm	50093334-LSB	A	Stück	€ 36,00
			50087930	KOMET 30, rund Ø12xL30mm, 5Stk.	50087930-LSB	A	5/Pk	€ 78,20
			50093335	KOMET 50 GLIDE-RING,Ø26xL50 mm	50093335-LSB	A	Stück	€ 47,60
			50087909	KOMET 50, runde Form, Ø21xL50mm	50087909-LSB	A	Stück	€ 31,70
			50093336	KOMET 90 GLIDE-Ring, Ø31x90 mm	50093336-LSB	A	Stück	€ 178,00
			50087902	KOMET 90, runde Form, Ø24xL90mm	50087902-LSB	A	Stück	€ 119,00
	Cimarec BIOSYSTEM DIRECT
		Cimarec BIOSYSTEM DIRECT, Zellkultur-Rührer, analog, 5-120 rpm, IP64, integrierte Steuerung zur direkten Bedienung, nicht geeignet für CO2-Brutschrank für Suspensions-Zellkultur
			50088071	BIOSYSTEM DIRECT mit einer Rührstelle, inkl. Tischnetzgerät 7W, bis zu 5 L Rührvolumen, BxTxH 180x180x60	50088071-LSB	A	Stück	€ 540,00
			50088061	BIOSYSTEM 4 DIRECT mit 4 Rührstellen, inkl. Tischnetzgerät 7W, bis zu 2 L Rührvolumen je Stelle, BxTxH 330x330x60	50088061-LSB	A	Stück	€ 1.748,00
			50088069	Ersatz BIOSYSTEM DIRECTmit einer Rührstelle, ohne Netzgerät	50088069-LSB	A	Stück	€ 528,00
			50088060	Ersatz BIOSYSTEM 4 DIRECT mit 4 Rührstellen, ohne Netzgerät	50088060-LSB	A	Stück	€ 1.753,00
			50114811	Tischnetzgerät für Variomag Biosystem Direct, 7W, 100-240VAC auch geeignet für alten HP6 / HP15, 4-poliger Anschluss, rechteckig mit Nut	50114811-LSB	A	Stück	€ 63,30
	Barnstead Magnetrührer und Heizplatten
		Barnstead Heizplatten
			HP139920-33Q	Runde Heizplatte, Aluminiumoberfläche, 13,5 cm , 350°C, 4 Liter, 18 kg Beladung	HP139920-33Q-CHI	A	Stück	€ 585,00
			HP130910-33Q	Cimarec, Heizplatte, 11 x 11 cm, Keramikoberfläche , 540°C, 1 Liter, 6,8kg Beladung	HP130910-33Q-CHI	A	Stück	€ 284,00
			HP131220-33Q	Cimarec, Heizplatte, 18 x 18 cm, Keramikoberfläche, 540°C, 4 Liter, 11,3kg Beladung	HP131220-33Q-CHI	A	Stück	€ 289,00
			HP141920-33Q	Heizplatte, 18 x 18 cm, Aluminiumoberfläche, 300°C, 4 Liter, 11,3kg Beladung	HP141920-33Q-CHI	A	Stück	€ 344,00
			HP131530-33Q	Cimarec, Heizplatte, 26 x 26 cm, Keramikoberfläche, 540°C, 6 Liter, 15,9kg Beladung	HP131530-33Q-CHI	A	Stück	€ 427,00
			HP133730-33Q	Super Nuova, Heizplatte, 26 x 26cm Keramikoberfläche, 370°C, 6 Liter, 15,9kg Beladung	HP133730-33Q-CHI	A	Stück	€ 820,00
			HP131720-33Q	Super Nuova, Heizplatte, 18 x 18cm Keramikoberfläche, 370°C, 4 Liter, 11,3kg Beladung	HP131720-33Q-CHI	A	Stück	€ 626,00
			HP133420-33Q	Super Nuova, Heizplatte, 18 x 18cm Aluminiumoberfläche, 300°C, 4 Liter, 11,3kg Beladung	HP133420-33Q-CHI	A	Stück	€ 769,00
		Barnstead Magnetrührer
			S130810-33Q	Cimarec Magnetrührer, Keramikoberfläche, 10x10 cm, 230V, 60-1200 rpm, 1 Liter, 6,8kg Beladung	S130810-33Q-CHI	A	Stück	€ 284,00
			S131120-33Q	Cimarec Magnetrührer, Keramikoberfläche, 18x18 cm, 230V, 60-1200 rpm, 4 Liter, 11,3kg Beladung	S131120-33Q-CHI	A	Stück	€ 288,00
			S131430-33Q	Cimarec Magnetrührer, Keramikoberfläche, 26x26 cm, 230V, 60-1200 rpm, 6 Liter, 15,9kg Beladung	S131430-33Q-CHI	A	Stück	€ 427,00
			S142120-33Q	Cimarec Magnetrührer, Aluminiumoberfläche, 18x18 cm, 230V, 60-1200 rpm, 4 Liter, 11,3kg Beladung	S142120-33Q-CHI	A	Stück	€ 344,00
			S133320-33Q	Super Nuova Magnetrührer, Keramikoberfläche, 18x18 cm, 230V, 50-1200 rpm, 4 Liter, 11,3kg Beladung	S133320-33Q-CHI	A	Stück	€ 658,00
			S133930-33Q	Super Nuova Magnetrührer, Keramikoberfläche, 26x26 cm, 230V, 50-1200 rpm, 6 Liter, 15,9kg Beladung	S133930-33Q-CHI	A	Stück	€ 821,00
			S136030-33Q	Super Nuova S Mehrstellen-Magnetrührer, 4 Positionen, 230V, 50-1200 rpm, 4x1 Liter, 11,3kg Beladung	S136030-33Q-CHI	A	Stück	€ 1.392,00
		Barnstead Rühr-Heizplatten
			SP131010-33Q	Cimarec Rühr-Heizplatte, 10x10 cm Keramikoberfläche, 230V, 60-1200 rpm, 540°C, 6,8 kg Beladung, 1 Liter	SP131010-33Q-CHI	A	Stück	€ 384,00
			SP131320-33Q	Cimarec Rühr-Heizplatte, 18x18 cm, Keramikoberfläche, 230V, 60-1200 rpm, 540°C, 11,3 kg Beladung, 4 Liter	SP131320-33Q-CHI	A	Stück	€ 427,00
			SP142020-33Q	Cimarec Rühr-Heizplatte, 18x18 cm, Aluminiumoberfläche, 230V, 60-1200 rpm, 300°C, 11,3 kg Beladung, 4 Liter	SP142020-33Q-CHI	A	Stück	€ 497,00
			SP131630-33Q	Cimarec Rühr-Heizplatte, 26x26 cm, Keramikoberfläche, 230V, 60-1200 rpm, 540°C, 15,9 kg Beladung, 6 Liter	SP131630-33Q-CHI	A	Stück	€ 533,00
			SP131820-33Q	Super-Nuova Rühr-Heizplatten, Keramikoberfläche, 18x18 cm, 230V, 50-1200 rpm, 370°C, 11,3 kg Beladung, 4 Liter	SP131820-33Q-CHI	A	Stück	€ 752,00
			SP133520-33Q	Super-Nuova SP Rühr-Heizplatten, Aluminumoberfläche, 18x18 cm, 230V, 50-1200 rpm, 300°C, 11,3 kg Beladung, 4 Liter	SP133520-33Q-CHI	A	Stück	€ 895,00
			SP133830-33Q	Super-Nuova SP Rühr-Heizplatten, Keramikoberfläche, 26x26 cm, 230V, 50-1200 rpm, 370°C, 15,9 kg Beladung, 6 Liter	SP133830-33Q-CHI	A	Stück	€ 1.062,00
			SP136420-33Q	RT Rühr-Heizzplatte Elite SP, runde Aluminiumoberfläche, 230V, 50-1200 rpm, 350°C, 18 kg Beladung, 4 Liter	SP136420-33Q-CHI	A	Stück	€ 762,00
			SP138820-33Q	RT Rühr-Heizplatte Elite SP, runde Edelstahloberfläche, 13,5 cm, 230V, 50-1200 rpm, 450°C, 18 kg Beladung, 4 Liter	SP138820-33Q-CHI	A	Stück	€ 812,00
			SP135930-33Q	Super Nuova Mehrstellen-Rühr-Heizplatte, 4 Positionen, 26x26 cm 220-240V, 50-1200 rpm, 370°C, 11,3 kg Beladung, 4x1 Liter	SP135930-33Q-CHI	A	Stück	€ 1.814,00

## Perestaltikpumpen
x	x	x	Bestell-Nr.	Beschreibung	Wandstärke	Product Key	Rabattcode	Menge	Euros Jan 2014
Barnant Perestaltikpumpen und Zubehör

		Perestaltikpumpen
			FH10, FH15 and FH30 Pumps and Tubing
			72-310-010-00EU	FH10 Microflex Pump System, 10RPM, CE , European		72-310-010-00EU-BAR	P	Stück	€887,00
			72-310-080-00EU	FH10 Microflex Pump System, 80RPM, CE , European		72-310-080-00EU-BAR	P	Stück	€886,00
			72-310-300-00EU	FH10 Microflex Pump System, 300RPM, CE , European		72-310-300-00EU-BAR	P	Stück	€886,00
			72-315-100-00EU	FH15 Compact single channel pump, 100RPM, CE , European		72-315-100-00EU-BAR	P	Stück	€922,00
			72-330-100-00EU	FH30 Compact dual channel pump, 100RPM, CE , European		72-330-100-00EU-BAR	P	Stück	€922,00
			Tubing for FH 10 Pumps
			95590-18	Platinum-cured silicone tubing, 0.51mm ID, 50ft/pk	0.91 mm	95590-18-BAR	P	Pack	€135,00
			95590-26	Platinum-cured silicone tubing, 0.89mm ID, 50ft/pk	0.91 mm	95590-26-BAR	P	Pack	€135,00
			95590-30	Platinum-cured silicone tubing, 1.14mm ID, 50ft/pk	0.91 mm	95590-30-BAR	P	Pack	€135,00
			95590-34	Platinum-cured silicone tubing, 1.42mm ID, 50ft/pk	0.91 mm	95590-34-BAR	P	Pack	€135,00
			95590-42	Platinum-cured silicone tubing, 2.06mm ID, 50ft/pk	0.91 mm	95590-42-BAR	P	Pack	€134,00
			95590-48	Platinum-cured silicone tubing, 2.79mm ID, 50ft/pk	0.91 mm	95590-48-BAR	P	Pack	€135,00
			6460-10	Tygon E-3603 tubing, 0.19mm ID, 50ft/pk	0.91 mm	6460-10-BAR	P	Pack	€77,00
			6460-12	Tygon E-3603 tubing, 0.25mm ID, 50ft/pk	0.91 mm	6460-12-BAR	P	Pack	€77,00
			6460-18	Tygon E-3603 tubing, 0.51mm ID, 50ft/pk	0.91 mm	6460-18-BAR	P	Pack	€77,00
			6460-26	Tygon E-3603 tubing, 0.89mm ID, 50ft/pk	0.91 mm	6460-26-BAR	P	Pack	€77,00
			6460-30	Tygon E-3603 tubing, 1.14mm ID, 50ft/pk	0.91 mm	6460-30-BAR	P	Pack	€77,00
			6460-34	Tygon E-3603 tubing, 1.42mm ID, 50ft/pk	0.91 mm	6460-34-BAR	P	Pack	€77,00
			6460-42	Tygon E-3603 tubing, 2.06mm ID, 50ft/pk	0.91 mm	6460-42-BAR	P	Pack	€77,00
			6460-48	Tygon E-3603 tubing, 2.79mm ID, 50ft/pk	0.91 mm	6460-48-BAR	P	Pack	€77,00
			6449-18	Tygon E-LFL tubing, 0.51mm ID, 100ft/pk	0.91 mm	6449-18-BAR	P	Pack	€134,00
			6449-26	Tygon E-LFL tubing, 0.89mm ID, 100ft/pk	0.91 mm	6449-26-BAR	P	Pack	€134,00
			6449-30	Tygon E-LFL tubing, 1.14mm ID, 100ft/pk	0.91 mm	6449-30-BAR	P	Pack	€134,00
			6449-34	Tygon E-LFL tubing, 1.42mm ID, 100ft/pk	0.91 mm	6449-34-BAR	P	Pack	€134,00
			6449-42	Tygon E-LFL tubing, 2.06mm ID, 100ft/pk	0.91 mm	6449-42-BAR	P	Pack	€134,00
			6449-48	Tygon E-LFL tubing, 2.79mm ID, 100ft/pk	0.91 mm	6449-48-BAR	P	Pack	€134,00
			95809-12	Pharmed BPT tubing, 0.25mm ID, 100ft/pk	0.91 mm	95809-12-BAR	P	Pack	€127,00
			95809-18	Pharmed BPT tubing, 0.51mm ID, 100ft/pk	0.91 mm	95809-18-BAR	P	Pack	€127,00
			95809-26	Pharmed BPT tubing, 0.89mm ID, 100ft/pk	0.91 mm	95809-26-BAR	P	Pack	€127,00
			95809-30	Pharmed BPT tubing, 1.14mm ID, 100ft/pk	0.91 mm	95809-30-BAR	P	Pack	€127,00
			95809-34	Pharmed BPT tubing, 1.42mm ID, 100ft/pk	0.91 mm	95809-34-BAR	P	Pack	€127,00
			95809-42	Pharmed BPT tubing, 2.06mm ID, 100ft/pk	0.91 mm	95809-42-BAR	P	Pack	€127,00
			95809-48	Pharmed BPT tubing, 2.79mm ID, 100ft/pk	0.91 mm	95809-48-BAR	P	Pack	€127,00
			97632-26	FDA Viton tubing, 0.89mm ID, 50ft/pk	0.91 mm	97632-26-BAR	P	Pack	€129,00
			97632-30	FDA Viton tubing, 1.14mm ID, 50ft/pk	0.91 mm	97632-30-BAR	P	Pack	€129,00
			97632-34	FDA Viton tubing, 1.42mm ID, 50ft/pk	0.91 mm	97632-34-BAR	P	Pack	€129,00
			97632-42	FDA Viton tubing, 2.06mm ID, 50ft/pk	0.91 mm	97632-42-BAR	P	Pack	€129,00
			97632-48	FDA Viton tubing, 2.79mm ID, 50ft/pk	0.91 mm	97632-48-BAR	P	Pack	€129,00
			FH15 and FH 30 Tubing Links
			6447-13	Tygon E-LFL tubing, Sz 13, 8/PK	1.6 mm	6447-13-BAR	P	8/Pack	€108,00
			6447-14	Tygon E-LFL tubing, Sz 14, 8/PK	1.6 mm	6447-14-BAR	P	8/Pack	€108,00
			6447-16	Tygon E-LFL tubing, Sz 16, 8/PK	1.6 mm	6447-16-BAR	P	8/Pack	€108,00
			6447-25	Tygon E-LFL tubing, Sz 25, 8/PK	1.6 mm	6447-25-BAR	P	8/Pack	€90,00
			6421-13	Platinum-cured silicone tubing, Sz 13, 8/PK	1.6 mm	6421-13-BAR	P	8/Pack	€60,20
			6421-14	Platinum-cured silicone tubing, Sz 14, 8/PK	1.6 mm	6421-14-BAR	P	8/Pack	€60,20
			6421-16	Platinum-cured silicone tubing, Sz 16, 8/PK	1.6 mm	6421-16-BAR	P	8/Pack	€80,30
			6421-25	Platinum-cured silicone tubing, Sz 25, 8/PK	1.6 mm	6421-25-BAR	P	8/Pack	€93,60
			96116-13	BioPharm Plus silicone tubing, Sz 13, 8/PK	1.6 mm	96116-13-BAR	P	8/Pack	€73,60
			96116-14	BioPharm Plus silicone tubing, Sz 14, 8/PK	1.6 mm	96116-14-BAR	P	8/Pack	€73,60
			96116-16	BioPharm Plus silicone tubing, Sz 16, 8/PK	1.6 mm	96116-16-BAR	P	8/Pack	€98,50
			96116-25	BioPharm Plus silicone tubing, Sz 25, 8/PK	1.6 mm	96116-25-BAR	P	8/Pack	€114,00
			96114-13	Pharmed BPT tubing, Sz 13, 8/PK	1.6 mm	96114-13-BAR	P	8/Pack	€73,60
			96114-14	Pharmed BPT tubing, Sz 14, 8/PK	1.6 mm	96114-14-BAR	P	8/Pack	€73,60
			96114-16	Pharmed BPT tubing, Sz 16, 8/PK	1.6 mm	96114-16-BAR	P	8/Pack	€73,60
			96114-25	Pharmed BPT tubing, Sz 25, 8/PK	1.6 mm	96114-25-BAR	P	8/Pack	€60,20
			FH15 and FH30 Connection tubing
			72-315-014	Tygon B44-4X GP, 1.6 mm	1.6 mm	72-315-014-BAR	P	Pack	€52,00
			72-315-016	Tygon B44-4X GP, 3.2 mm	1.6 mm	72-315-016-BAR	P	Pack	€78,00
			72-315-025	Tygon B44-4X GP, 4.8 mm	1.6 mm	72-315-025-BAR	P	Pack	€90,00
			72-300-014	BioPharm Silicone GP Tubing, 1.6mm ID, 50ft/pk	1.6 mm	72-300-014-BAR	P	Pack	€117,00
			72-300-016	BioPharm Silicone GP Tubing, 3.2mm ID, 50ft/pk	1.6 mm	72-300-016-BAR	P	Pack	€149,00
			72-300-025	BioPharm Silicone GP Tubing, 4.8mm ID, 50ft/pk	1.6 mm	72-300-025-BAR	P	Pack	€192,00
			72-303-013	Pharmed BPT GP Tubing 0.8mm ID, 25ft/pk	1.6 mm	72-303-013-BAR	P	Pack	€85,10
			72-303-014	Pharmed BPT GP Tubing 1.6mm ID, 25ft/pk	1.6 mm	72-303-014-BAR	P	Pack	€109,00
			72-303-016	Pharmed BPT GP Tubing 3.2mm ID, 25ft/pk	1.6 mm	72-303-016-BAR	P	Pack	€109,00
			72-303-025	Pharmed BPT GP Tubing 4.8mm ID, 25ft/pk	1.6 mm	72-303-025-BAR	P	Pack	€112,00
			FH100 and FH100D Pump systems and Accessories
			72-320-000-00EU	FH100 Pump System TN CE , European		72-320-000-00EU-BAR	P	Stück	€1.216,00
			72-320-100-00EU	FH100X Pump System TK CE , European		72-320-100-00EU-BAR	P	Stück	€1.216,00
			72-320-200-00EU	FH100D Dispensing Pump System TN CE , European		72-320-200-00EU-BAR	P	Stück	€2.397,00
			72-320-250-00EU	FH100DX Dispensing Pump System TK CE , European		72-320-250-00EU-BAR	P	Stück	€2.397,00
			73-055-595	FH120DH Dispensing Handle (FH100 and FH100X)		73-055-595-BAR	P	Stück	€243,00
			73-060-595	FH120DH Dispensing Handle (FH100D and FH100DX)		73-060-595-BAR	P	Stück	€243,00
			7595-40	Foot Switch (FH100 and FH100X)		7595-40-BAR	P	Stück	€168,00
			7595-45	DB-9 Connector for remote wiring (FH100 and FH100X)		7595-45-BAR	P	Stück	€42,00
			7523-92	Foot Switch (FH100D and FH100DX)		7523-92-BAR	P	Stück	€202,00
			7523-94	DB-25 Connector for remote wiring (FH100D and FH100DX)		7523-94-BAR	P	Stück	€49,00
			75-250-100	Sinket Set,1 large and 1 small		75-250-100-BAR	P	Stück	€73,00
			75-250-102	Small Sinker for tube ID: 1/16 to1/8 in.(1.6mm to 3.2mm)		75-250-102-BAR	P	Stück	€37,00
			75-250-104	Large Sinker for tube ID: 3/16 to1/4 in.(4.8mm to 6.4mm)		75-250-104-BAR	P	Stück	€56,00
			72-648-000	Dispensing Tip with Luer Lock		72-648-000-BAR	P	Stück	€72,70
			72-648-020	Luer Kit		72-648-020-BAR	P	Stück	€33,10
			73-070-063	Barbed Fitting, Straight, Polypro 1/16" (1.6 mm) 10/pk		73-070-063-BAR	P	10/Pack	€17,50
			73-070-125	Barbed Fitting, Straight, Polypro 1/8" (3.2 mm) 10/pk		73-070-125-BAR	P	10/Pack	€17,50
			73-070-188	Barbed Fitting, Straight, Polypro 3/16" (4.8 mm) 10/pk		73-070-188-BAR	P	10/Pack	€17,50
			73-070-250	Barbed Fitting, Straight, Polypro 1/4" (6.4 mm) 10/pk		73-070-250-BAR	P	10/Pack	€17,50
			73-070-313	Barbed Fitting, Straight, Polypro 5/16" (8.0 mm) 10/pk		73-070-313-BAR	P	10/Pack	€17,50
			73-070-375	Barbed Fitting, Straight, Polypro 3/8" (9.6 mm) 10/pk		73-070-375-BAR	P	10/Pack	€23,50
			91-015-210	16-Guage Dispensing Nozzle SS with Luer Connector		91-015-210-BAR	P	Stück	€8,00
			91-015-220	13-Guage Dispensing Nozzle SS with Luer Connector		91-015-220-BAR	P	Stück	€8,00
			General Purpose Tubing
			72-300-014	BioPharm Silicone GP Tubing, 1.6mm ID, 50ft/pk	1.6 mm	72-300-014-BAR	P	Pack	€117,00
			72-300-016	BioPharm Silicone GP Tubing, 3.2mm ID, 50ft/pk	1.6 mm	72-300-016-BAR	P	Pack	€149,00
			72-300-025	BioPharm Silicone GP Tubing, 4.8mm ID, 50ft/pk	1.6 mm	72-300-025-BAR	P	Pack	€192,00
			72-300-017	BioPharm Silicone GP Tubing, 6.4mm ID, 50ft/pk	1.6 mm	72-300-017-BAR	P	Pack	€204,00
			72-300-018	BioPharm Silicone GP Tubing, 8.0mm ID, 50ft/pk	1.6 mm	72-300-018-BAR	P	Pack	€266,00
			72-300-015	BioPharm Silicone GP Tubing, 4.8mm ID, 50ft/pk	2.4 mm	72-300-015-BAR	P	Pack	€272,00
			72-300-024	BioPharm Silicone GP Tubing, 6.4mm ID, 50ft/pk	2.4 mm	72-300-024-BAR	P	Pack	€315,00
			72-300-035	BioPharm Silicone GP Tubing, 8.0mm ID, 50ft/pk	2.4 mm	72-300-035-BAR	P	Pack	€365,00
			72-300-036	BioPharm Silicone GP Tubing, 9.5mm ID, 50ft/pk	2.4 mm	72-300-036-BAR	P	Pack	€410,00
			72-303-013	Pharmed BPT GP Tubing 0.8mm ID, 25ft/pk	1.6 mm	72-303-013-BAR	P	Pack	€85,10
			72-303-014	Pharmed BPT GP Tubing 1.6mm ID, 25ft/pk	1.6 mm	72-303-014-BAR	P	Pack	€109,00
			72-303-016	Pharmed BPT GP Tubing 3.2mm ID, 25ft/pk	1.6 mm	72-303-016-BAR	P	Pack	€109,00
			72-303-025	Pharmed BPT GP Tubing 4.8mm ID, 25ft/pk	1.6 mm	72-303-025-BAR	P	Pack	€112,00
			72-303-017	Pharmed BPT GP Tubing 6.4mm ID, 25ft/pk	1.6 mm	72-303-017-BAR	P	Pack	€132,00
			72-303-018	Pharmed BPT GP Tubing 4.8mm ID, 25ft/pk	1.6 mm	72-303-018-BAR	P	Pack	€138,00
			72-305-014	Norprene Food GP Tubing 1.6mm ID, 50ft/pk	1.6 mm	72-305-014-BAR	P	Pack	€48,50
			72-305-016	Norprene Food GP Tubing 3.2mm ID, 50ft/pk	1.6 mm	72-305-016-BAR	P	Pack	€55,10
			72-305-025	Norprene Food GP Tubing 4.8mm ID, 50ft/pk	1.6 mm	72-305-025-BAR	P	Pack	€78,50
			72-305-017	Norprene Food GP Tubing 6.4mm ID, 50ft/pk	1.6 mm	72-305-017-BAR	P	Pack	€96,90
			72-305-018	Norprene Food GP Tubing 4.8mm ID, 50ft/pk	1.6 mm	72-305-018-BAR	P	Pack	€110,00
			72-315-014	Tygon B44-4X GP Size 14, 1.6 mm	1.6 mm	72-315-014-BAR	P	Pack	€52,00
			72-315-016	Tygon B44-4X GP Size 16, 3.2 mm	1.6 mm	72-315-016-BAR	P	Pack	€78,00
			72-315-017	Tygon B44-4X GP Size 17, 6.4 mm	1.6 mm	72-315-017-BAR	P	Pack	€147,00
			72-315-018	Tygon B44-4X GP Size 18, 8.0 mm	1.6 mm	72-315-018-BAR	P	Pack	€143,00
			72-315-024	Tygon B44-4X GP Size 24, 6.4 mm	1.6 mm	72-315-024-BAR	P	Pack	€203,00
			72-315-025	Tygon B44-4X GP Size 25, 4.8 mm	2.4 mm	72-315-025-BAR	P	Pack	€90,00
			72-315-035	Tygon B44-4X GP Size 35, 8.0 mm	2.4 mm	72-315-035-BAR	P	Pack	€176,00
			72-315-036	Tygon B44-4X GP Size 36, 9.5 mm	2.4 mm	72-315-036-BAR	P	Pack	€177,00
			Precision Pump Tubing Links
			75-300-130	BioPharm Silicone Precision Tubing, Size 13, 12/pk	1.6 mm	75-300-130-BAR	P	12/Pack	€188,00
			75-300-140	BioPharm Silicone Precision Tubing, Size 14, 12/pk	1.6 mm	75-300-140-BAR	P	12/Pack	€193,00
			75-300-160	BioPharm Silicone Precision Tubing, Size 16, 12/pk	1.6 mm	75-300-160-BAR	P	12/Pack	€206,00
			75-300-252	BioPharm Silicone Precision Tubing, Size 25, 12/pk	1.6 mm	75-300-252-BAR	P	12/Pack	€216,00
			75-300-170	BioPharm Silicone Precision Tubing, Size 17, 12/pk	1.6 mm	75-300-170-BAR	P	12/Pack	€227,00
			75-300-180	BioPharm Silicone Precision Tubing, Size 18, 12/pk	1.6 mm	75-300-180-BAR	P	12/Pack	€236,00
			75-300-155	BioPharm Silicone Precision Tubing, Size 15, 12/PK	2.4 mm	75-300-155-BAR	P	12/Pack	€201,00
			75-300-245	BioPharm Silicone Precision Tubing, Size 24, 12/PK	2.4 mm	75-300-245-BAR	P	12/Pack	€228,00
			75-300-355	BioPharm Silicone Precision Tubing, Size 35, 12/PK	2.4 mm	75-300-355-BAR	P	12/Pack	€221,00
			75-300-365	BioPharm Silicone Precision Tubing, Size 36, 12/pk	2.4 mm	75-300-365-BAR	P	12/Pack	€273,00
			75-303-130	Pharmed BPT Precision Tubing, Size 13, 12/pk	1.6 mm	75-303-130-BAR	P	12/Pack	€183,00
			75-303-140	Pharmed BPT Precision Tubing, Size 14, 12/pk	1.6 mm	75-303-140-BAR	P	12/Pack	€188,00
			75-303-160	Pharmed BPT Precision Tubing, Size 16, 12/pk	1.6 mm	75-303-160-BAR	P	12/Pack	€195,00
			75-303-250	Pharmed BPT Precision Tubing, Size 25, 12/pk	1.6 mm	75-303-250-BAR	P	12/Pack	€199,00
			75-303-170	Pharmed BPT Precision Tubing, Size 17, 12/pk	1.6 mm	75-303-170-BAR	P	12/Pack	€196,00
			75-303-180	Pharmed BPT Precision Tubing, Size 18, 12/pk	1.6 mm	75-303-180-BAR	P	12/Pack	€206,00
			75-303-155	Pharmed BPT Precision Tubing, Size 15, 12/PK	2.4 mm	75-303-155-BAR	P	12/Pack	€199,00
			75-303-245	Pharmed BPT Precision Tubing, Size 24, 12/PK	2.4 mm	75-303-245-BAR	P	12/Pack	€218,00
			75-303-355	Pharmed BPT Precision Tubing, Size 35, 12/PK	2.4 mm	75-303-355-BAR	P	12/Pack	€255,00
			75-303-365	Pharmed BPT Precision Tubing, Size 36, 12/pk	2.4 mm	75-303-365-BAR	P	12/Pack	€281,00
			Precision Pump Tubing Links
			75-305-130	Norprene Food Precision Tubing, Size 13, 12/pk	1.6 mm	75-305-130-BAR	P	12/Pack	€156,00
			75-305-140	Norprene Food Precision Tubing, Size 14, 12/pk	1.6 mm	75-305-140-BAR	P	12/Pack	€157,00
			75-305-160	Norprene Food Precision Tubing, Size 16, 12/pk	1.6 mm	75-305-160-BAR	P	12/Pack	€162,00
			75-305-250	Norprene Food Precision Tubing, Size 50, 12/pk	1.6 mm	75-305-250-BAR	P	12/Pack	€147,00
			75-305-170	Norprene Food Precision Tubing, Size 17, 12/pk	1.6 mm	75-305-170-BAR	P	12/Pack	€162,00
			75-305-180	Norprene Food Precision Tubing, Size 18, 12/pk	1.6 mm	75-305-180-BAR	P	12/Pack	€158,00
			75-305-155	Norprene Food Precision Tubing, Size 15, 12/pk	2.4 mm	75-305-155-BAR	P	12/Pack	€154,00
			75-305-245	Norprene Food Precision Tubing, Size 24, 12/pk	2.4 mm	75-305-245-BAR	P	12/Pack	€165,00
			75-305-355	Norprene Food Precision Tubing, Size 35, 12/pk	2.4 mm	75-305-355-BAR	P	12/Pack	€175,00
			75-305-365	Norprene Food Precision Tubing, Size 36, 12/pk	2.4 mm	75-305-365-BAR	P	12/Pack	€194,00
			75-315-130	Tygon B44-4X Size 13, 0.8 mm, 12/pk	1.6 mm	75-315-130-BAR	P	12/Pack	€137,00
			75-315-140	Tygon B44-4X Size 14, 1.6 mm, 12/pk	1.6 mm	75-315-140-BAR	P	12/Pack	€139,00
			75-315-155	Tygon B44-4X Size 16, 3.2 mm', 12/pk	1.6 mm	75-315-155-BAR	P	12/Pack	€157,00
			75-315-160	Tygon B44-4X Size 17, 6.4 mm, 12/pk	1.6 mm	75-315-160-BAR	P	12/Pack	€146,00
			75-315-170	Tygon B44-4X Size 18, 8.0 mm , 12/pk	1.6 mm	75-315-170-BAR	P	12/Pack	€158,00
			75-315-180	Tygon B44-4X Size 24, 6.4 mm, 12/pk	1.6 mm	75-315-180-BAR	P	12/Pack	€172,00
			75-315-245	Tygon B44-4X Size 25, 4.8 mm, 12/pk	2.4 mm	75-315-245-BAR	P	12/Pack	€178,00
			75-315-355	Tygon B44-4X Size 35, 8.0 mm, 12/pk	2.4 mm	75-315-355-BAR	P	12/Pack	€191,00
			75-315-365	Tygon B44-4X Size 36, 9.5 mm, 12/pk	2.4 mm	75-315-365-BAR	P	12/Pack	€203,00
			FH100M Multichannel Pump systems
			72-320-046-00EU	FH100M 4/6 Multichannel pump 4ch,6rlr CE , European		72-320-046-00EU-BAR	P	Stück	€2.506,00
			72-320-048-00EU	FH100M 4/8 Multichannel pump 4ch,8rlr CE , European		72-320-048-00EU-BAR	P	Stück	€2.506,00
			72-320-083-00EU	FH100M 8/3 Multichannel pump 8ch,3rlr CE , European		72-320-083-00EU-BAR	P	Stück	€2.833,00
			72-320-084-00EU	FH100M 8/4 Multichannel pump 8ch,4rlr CE , European		72-320-084-00EU-BAR	P	Stück	€2.833,00
			72-320-128-00EU	FH100M 12/6 Multichannel pump 12ch,6rlr CE , European		72-320-128-00EU-BAR	P	Stück	€3.705,00
			72-320-126-00EU	FH100M 12/8 Multichannel pump 12ch,8rlr CE , European		72-320-126-00EU-BAR	P	Stück	€3.705,00
			72-557-000	Small cassette for FH100M 8/3 and, 8/4		72-557-000-BAR	P	Stück	€84,00
			72-557-100	Large cassette for FH100M 8/3 and 8/4		72-557-100-BAR	P	Stück	€84,00
			72-560-000	Small cassette for FH100M 4/6, 4/8, 12/6 and 12/8		72-560-000-BAR	P	Stück	€84,00
			72-560-100	Large cassette for FH100M 4/6, 4/8, 12/6 and 12/8		72-560-100-BAR	P	Stück	€84,00
			Tubing and Tubing Link for use with FH100M Multichannel Pump systems
			72-455-019	PVC LINKS SIZE 10 QTY 12		72-455-019-BAR	P	12/Pack	€62,00
			72-455-025	PVC LINKS SIZE 12 QTY 12		72-455-025-BAR	P	12/Pack	€62,00
			72-455-089	PVC LINKS SIZE 26 QTY 12		72-455-089-BAR	P	12/Pack	€62,00
			72-455-142	PVC LINKS SIZE 34 QTY 12		72-455-142-BAR	P	12/Pack	€62,00
			72-455-206	PVC LINKS SIZE 42 QTY 12		72-455-206-BAR	P	12/Pack	€62,00
			72-455-279	PVC LINKS SIZE 48 QTY 12		72-455-279-BAR	P	12/Pack	€62,00
			72-456-019	XFR TUBING-PVC SIZE 10 100'PK		72-456-019-BAR	P	100/Pack	€143,00
			72-456-025	XFR TUBING-PVC SIZE 12 100'PK		72-456-025-BAR	P	100/Pack	€143,00
			72-456-089	XFR TUBING-PVC SIZE 26 100'PK		72-456-089-BAR	P	100/Pack	€143,00
			72-456-142	XFR TUBING-PVC SIZE 34 100'PK		72-456-142-BAR	P	100/Pack	€143,00
			72-456-206	XFR TUBING-PVC SIZE 42 100'PK		72-456-206-BAR	P	100/Pack	€143,00
			72-456-279	XFR TUBING-PVC SIZE 48 100'PK		72-456-279-BAR	P	100/Pack	€143,00
			72-460-089	SILCONE LINKS SIZE 26 QTY 6		72-460-089-BAR	P	6/Pack	€68,80
			72-460-142	SILCONE LINKS SIZE 34 QTY 6		72-460-142-BAR	P	6/Pack	€67,60
			72-460-206	SILCONE LINKS SIZE 42 QTY 6		72-460-206-BAR	P	6/Pack	€67,60
			72-460-279	SILCONE LINKS SIZE 48 QTY 6		72-460-279-BAR	P	6/Pack	€67,60
			72-461-089	SILICONE TRNSFR TBG SZ26 50'PK		72-461-089-BAR	P	50/Pack	€130,00
			72-461-142	SILICONE TRNSFR TBG SZ34 50'PK		72-461-142-BAR	P	50/Pack	€130,00
			72-461-206	SILICONE TRNSFR TBG SZ42 50'PK		72-461-206-BAR	P	50/Pack	€130,00
			72-461-279	SILICONE TRNSFR TBG SZ48 50'PK		72-461-279-BAR	P	50/Pack	€130,00
			72-470-025	SANTOPRENE LINKS SIZE 12 QTY12		72-470-025-BAR	P	12/Pack	€105,00
			72-470-089	SANTOPRENE LINKS SIZE 26 QTY12		72-470-089-BAR	P	12/Pack	€105,00
			72-470-142	SANTOPRENE LINKS SIZE 34 QTY12		72-470-142-BAR	P	12/Pack	€105,00
			72-470-206	SANTOPRENE LINKS SIZE 42 QTY12		72-470-206-BAR	P	12/Pack	€105,00
			72-470-279	SANTOPRENE LINKS SIZE 48 QTY12		72-470-279-BAR	P	12/Pack	€105,00
			72-471-025	SANTOPREN TRNSFR TBG SZ12 100'		72-471-025-BAR	P	100/Pack	€280,00
			72-471-089	SANTOPREN TRNSFR TBG SZ26 100'		72-471-089-BAR	P	100/Pack	€279,00
			72-471-142	SANTOPREN TRNSFR TBG SZ34 100'		72-471-142-BAR	P	100/Pack	€279,00
			72-471-279	SANTOPREN TRNSFR TBG SZ48 100'		72-471-279-BAR	P	100/Pack	€279,00
			72-480-089	VITON LINKS SIZE 26 QTY 12		72-480-089-BAR	P	12/Pack	€182,00
			72-480-142	VITON LINKS SIZE 34 QTY 12		72-480-142-BAR	P	12/Pack	€183,00
			72-480-206	VITON LINKS SIZE 42 QTY 12		72-480-206-BAR	P	12/Pack	€182,00
			72-480-279	VITON LINKS SIZE 48 QTY 12		72-480-279-BAR	P	12/Pack	€182,00
			72-481-089	VITON TRANSFER TBG SZ 26 50'PK		72-481-089-BAR	P	50/Pack	€364,00
			72-481-206	VITON TRANSFER TBG SZ 42 50'PK		72-481-206-BAR	P	50/Pack	€364,00
			72-481-279	VITON TRANSFER TBG SZ 48 50'PK		72-481-279-BAR	P	50/Pack	€364,00
			72-570-135	SILCONE LINKS SIZE 13 QTY 6		72-570-135-BAR	P	6/Pack	€88,10
			72-570-145	SILCONE LINKS SIZE 14 QTY 6		72-570-145-BAR	P	6/Pack	€88,10
			72-570-165	SILCONE LINKS SIZE 16 QTY 6		72-570-165-BAR	P	6/Pack	€88,10
			72-570-175	SILCONE LINKS SIZE 17 QTY 6		72-570-175-BAR	P	6/Pack	€106,00
			72-570-185	SILCONE LINKS SIZE 18 QTY 6		72-570-185-BAR	P	6/Pack	€111,00
			72-570-255	SILCONE LINKS SIZE 25 QTY 6		72-570-255-BAR	P	6/Pack	€88,10
			72-573-135	LINKS PHARMED BPT SZ 13 12/PK		72-573-135-BAR	P	12/Pack	€111,00
			72-573-145	LINKS PHARMED BPT SZ 14 12/PK		72-573-145-BAR	P	12/Pack	€111,00
			72-573-165	LINKS PHARMED BPT SZ 16 12/PK		72-573-165-BAR	P	12/Pack	€108,00
			72-573-255	LINKS PHARMED BPT SZ 25 12/PK		72-573-255-BAR	P	12/Pack	€115,00
			72-585-135	TYGON LINKS SIZE 13 QTY 12		72-585-135-BAR	P	12/Pack	€102,00
			72-585-145	TYGON LINKS SIZE 14 QTY 12		72-585-145-BAR	P	12/Pack	€102,00
			72-585-165	TYGON LINKS SIZE 16 QTY 12		72-585-165-BAR	P	12/Pack	€102,00
			72-585-175	TYGON LINKS SIZE 17 QTY 12		72-585-175-BAR	P	12/Pack	€102,00
			72-585-255	TYGON LINKS SIZE 25 QTY 12		72-585-255-BAR	P	12/Pack	€102,00

## Laminar Airflow
x	x	x	Bestell-Nr.	Beschreibung	Product Key	Rabatt code	Menge	Euros Jan 2014
Mikrobiologische Sicherheitswerkbänke mit normierten Personen-, Umgebungs-, Produkt- und Verschleppungsschutz-Eigenschaften
		( Geräte mit internem turbulenzarmen Reinstluft - Versorgungsstrom (laminar air flow (LAF) )

		MSC Advantage : Mikrobiologische Sicherheitswerkbänke der Klasse 2 nach DIN EN 12 469, GS-geprüft MSC Advantage : Mikrobiologische Sicherheitswerkbänke der Klasse 2 nach DIN EN 12 469, GS-geprüft MSC Advantage : Mikrobiologische Sicherheitswerkbänke der Klasse 2 nach DIN EN 12 469, GS-geprüft MSC Advantage : Mikrobiologische Sicherheitswerkbänke der Klasse 2 nach DIN EN 12 469, GS-geprüft MSC Advantage : Mikrobiologische Sicherheitswerkbänke der Klasse 2 nach DIN EN 12 469, GS-geprüft MSC Advantage : Mikrobiologische Sicherheitswerkbänke der Klasse 2 nach DIN EN 12 469, GS-geprüft MSC Advantage : Mikrobiologische Sicherheitswerkbänke der Klasse 2 nach DIN EN 12 469, GS-geprüft MSC Advantage : Mikrobiologische Sicherheitswerkbänke der Klasse 2 nach DIN EN 12 469, GS-geprüft MSC Advantage : Mikrobiologische Sicherheitswerkbänke der Klasse 2 nach DIN EN 12 469, GS-geprüft MSC Advantage : Mikrobiologische Sicherheitswerkbänke der Klasse 2 nach DIN EN 12 469, GS-geprüft MSC Advantage : Mikrobiologische Sicherheitswerkbänke der Klasse 2 nach DIN EN 12 469, GS-geprüft MSC Advantage : Mikrobiologische Sicherheitswerkbänke der Klasse 2 nach DIN EN 12 469, GS-geprüft MSC Advantage : Mikrobiologische Sicherheitswerkbänke der Klasse 2 nach DIN EN 12 469, GS-geprüft MSC Advantage : Mikrobiologische Sicherheitswerkbänke der Klasse 2 nach DIN EN 12 469, GS-geprüft MSC Advantage : Mikrobiologische Sicherheitswerkbänke der Klasse 2 nach DIN EN 12 469, GS-geprüft
			51028225	MSC Advantage 0.9, 230V, 50/60 Hz	51028225-LSB	D	Stück	€ 7.140,00
			51025411	MSC Advantage 1.2, 230V, 50/60Hz	51025411-LSB	D	Stück	€ 7.814,00
			51028226	MSC Advantage 1.5, 230V, 50/Hz	51028226-LSB	D	Stück	€ 9.004,00
			51025413	MSC Advantage 1.8, 230V, 50/Hz	51025413-LSB	D	Stück	€ 9.285,00
		Optionen für Mikrobiologische Sicherheitswerkbänke MSC Advantage; Aufpreise zum ListenpreisOptionen für Mikrobiologische Sicherheitswerkbänke MSC Advantage; Aufpreise zum ListenpreisOptionen für Mikrobiologische Sicherheitswerkbänke MSC Advantage; Aufpreise zum ListenpreisOptionen für Mikrobiologische Sicherheitswerkbänke MSC Advantage; Aufpreise zum ListenpreisOptionen für Mikrobiologische Sicherheitswerkbänke MSC Advantage; Aufpreise zum ListenpreisOptionen für Mikrobiologische Sicherheitswerkbänke MSC Advantage; Aufpreise zum ListenpreisOptionen für Mikrobiologische Sicherheitswerkbänke MSC Advantage; Aufpreise zum ListenpreisOptionen für Mikrobiologische Sicherheitswerkbänke MSC Advantage; Aufpreise zum ListenpreisOptionen für Mikrobiologische Sicherheitswerkbänke MSC Advantage; Aufpreise zum ListenpreisOptionen für Mikrobiologische Sicherheitswerkbänke MSC Advantage; Aufpreise zum ListenpreisOptionen für Mikrobiologische Sicherheitswerkbänke MSC Advantage; Aufpreise zum ListenpreisOptionen für Mikrobiologische Sicherheitswerkbänke MSC Advantage; Aufpreise zum ListenpreisOptionen für Mikrobiologische Sicherheitswerkbänke MSC Advantage; Aufpreise zum ListenpreisOptionen für Mikrobiologische Sicherheitswerkbänke MSC Advantage; Aufpreise zum ListenpreisOptionen für Mikrobiologische Sicherheitswerkbänke MSC Advantage; Aufpreise zum Listenpreis
			51901025	Option ohne Arbeitsplatten aus V2A; AlSi 304; Minderpreis; MSC0,9	51901025-LSB	D	Stück	-€ 150,00
			51900915	Option ohne Arbeitsplatten aus V2A; AlSi 304; Minderpreis; MSC 1.2	51900915-LSB	D	Stück	-€ 150,00
			51901027	Option ohne Arbeitsplatten aus V2A; AlSi 304; Minderpreis; MSC 1.5	51901027-LSB	D	Stück	-€ 225,00
			51900916	Option ohne Arbeitsplatten aus V2A; AlSi 304; Minderpreis, MSC 1.8	51900916-LSB	D	Stück	-€ 225,00
		UV-C Desinfektionsstrahler werkseitig eingebaut
			51900912	UV-Strahler, werkseitig installiert	51900912-LSB	D	Stück	€ 269,00
		Zubehör , speziell für Modelle der Reihe MSC Advantage Zubehör , speziell für Modelle der Reihe MSC Advantage Zubehör , speziell für Modelle der Reihe MSC Advantage Zubehör , speziell für Modelle der Reihe MSC Advantage Zubehör , speziell für Modelle der Reihe MSC Advantage Zubehör , speziell für Modelle der Reihe MSC Advantage Zubehör , speziell für Modelle der Reihe MSC Advantage Zubehör , speziell für Modelle der Reihe MSC Advantage Zubehör , speziell für Modelle der Reihe MSC Advantage Zubehör , speziell für Modelle der Reihe MSC Advantage Zubehör , speziell für Modelle der Reihe MSC Advantage Zubehör , speziell für Modelle der Reihe MSC Advantage Zubehör , speziell für Modelle der Reihe MSC Advantage Zubehör , speziell für Modelle der Reihe MSC Advantage Zubehör , speziell für Modelle der Reihe MSC Advantage
			50109994	UV-Strahler, kundenseitig installiert	50109994-LSB	D	Stück	€ 539,00
			50109979	IV-Bar Aufhängevorrichtung	50109979-LSB	D	Stück	€ 272,00
			50109978	Magnetventil für Brenngas	50109978-LSB	D	Stück	€ 388,00
			50109981	Direktanschluss f- Abluftsystem 1,2	50109981-LSB	D	Stück	€ 742,00
			50109982	Direktanschluss f- Abluftsystem 1,8	50109982-LSB	D	Stück	€ 850,00
			50109984	Zugunterbrecher für Abluftsystem 1,2	50109984-LSB	D	Stück	€ 535,00
			50109985	Zugunterbrecher für Abluftsystem 1,8	50109985-LSB	D	Stück	€ 583,00
			50109987	Zusätzliches HEPA-Abluftfilter für 1,2m Werkbänke	50109987-LSB	D	Stück	€ 924,00
			50109988	Zusätzliches HEPA-Abluftfilter für 1,8m Werkbänke	50109988-LSB	D	Stück	€ 998,00
			50109989	Zusätzliches Aktivkohle-Abluftfilter für 1,2m Werkbänke	50109989-LSB	D	Stück	€ 1.137,00
		Modellreihe HERAsafe, Typen KS… : Mikrobiologische Sicherheitswerkbänke der Klasse 2 nach DIN EN 12 469, GS-geprüft Modellreihe HERAsafe, Typen KS… : Mikrobiologische Sicherheitswerkbänke der Klasse 2 nach DIN EN 12 469, GS-geprüft Modellreihe HERAsafe, Typen KS… : Mikrobiologische Sicherheitswerkbänke der Klasse 2 nach DIN EN 12 469, GS-geprüft Modellreihe HERAsafe, Typen KS… : Mikrobiologische Sicherheitswerkbänke der Klasse 2 nach DIN EN 12 469, GS-geprüft Modellreihe HERAsafe, Typen KS… : Mikrobiologische Sicherheitswerkbänke der Klasse 2 nach DIN EN 12 469, GS-geprüft Modellreihe HERAsafe, Typen KS… : Mikrobiologische Sicherheitswerkbänke der Klasse 2 nach DIN EN 12 469, GS-geprüft Modellreihe HERAsafe, Typen KS… : Mikrobiologische Sicherheitswerkbänke der Klasse 2 nach DIN EN 12 469, GS-geprüft Modellreihe HERAsafe, Typen KS… : Mikrobiologische Sicherheitswerkbänke der Klasse 2 nach DIN EN 12 469, GS-geprüft Modellreihe HERAsafe, Typen KS… : Mikrobiologische Sicherheitswerkbänke der Klasse 2 nach DIN EN 12 469, GS-geprüft Modellreihe HERAsafe, Typen KS… : Mikrobiologische Sicherheitswerkbänke der Klasse 2 nach DIN EN 12 469, GS-geprüft Modellreihe HERAsafe, Typen KS… : Mikrobiologische Sicherheitswerkbänke der Klasse 2 nach DIN EN 12 469, GS-geprüft Modellreihe HERAsafe, Typen KS… : Mikrobiologische Sicherheitswerkbänke der Klasse 2 nach DIN EN 12 469, GS-geprüft Modellreihe HERAsafe, Typen KS… : Mikrobiologische Sicherheitswerkbänke der Klasse 2 nach DIN EN 12 469, GS-geprüft Modellreihe HERAsafe, Typen KS… : Mikrobiologische Sicherheitswerkbänke der Klasse 2 nach DIN EN 12 469, GS-geprüft
			51022481	KS 9 Breite 1000mm, Innenbreite 900mm, Gewicht 190kg, 230V, 50Hz	51022481-LSB	D	Stück	€ 9.155,00
			51022482	KS 12 Breite 1300mm, Innenbreite 1200mm, Gewicht 240kg, 230V, 50Hz	51022482-LSB	D	Stück	€ 9.610,00
			51022483	KS 15 Breite 1600mm, Innenbreite 1500mm, Gewicht 290kg, 230V, 50Hz	51022483-LSB	D	Stück	€ 12.131,00
			51022484	KS 18 Breite 1900mm, Innenbreite 1800mm, Gewicht 340kg, 230V, 50Hz	51022484-LSB	D	Stück	€ 12.488,00
		Modellreihe HERAsafe, Typen KSP : Mikrobiologische Sicherheitswerkbänke der Klasse 2 nach DIN EN 12 469 und DIN 12 980, GS-geprüft Modellreihe HERAsafe, Typen KSP : Mikrobiologische Sicherheitswerkbänke der Klasse 2 nach DIN EN 12 469 und DIN 12 980, GS-geprüft Modellreihe HERAsafe, Typen KSP : Mikrobiologische Sicherheitswerkbänke der Klasse 2 nach DIN EN 12 469 und DIN 12 980, GS-geprüft Modellreihe HERAsafe, Typen KSP : Mikrobiologische Sicherheitswerkbänke der Klasse 2 nach DIN EN 12 469 und DIN 12 980, GS-geprüft Modellreihe HERAsafe, Typen KSP : Mikrobiologische Sicherheitswerkbänke der Klasse 2 nach DIN EN 12 469 und DIN 12 980, GS-geprüft Modellreihe HERAsafe, Typen KSP : Mikrobiologische Sicherheitswerkbänke der Klasse 2 nach DIN EN 12 469 und DIN 12 980, GS-geprüft Modellreihe HERAsafe, Typen KSP : Mikrobiologische Sicherheitswerkbänke der Klasse 2 nach DIN EN 12 469 und DIN 12 980, GS-geprüft Modellreihe HERAsafe, Typen KSP : Mikrobiologische Sicherheitswerkbänke der Klasse 2 nach DIN EN 12 469 und DIN 12 980, GS-geprüft Modellreihe HERAsafe, Typen KSP : Mikrobiologische Sicherheitswerkbänke der Klasse 2 nach DIN EN 12 469 und DIN 12 980, GS-geprüft Modellreihe HERAsafe, Typen KSP : Mikrobiologische Sicherheitswerkbänke der Klasse 2 nach DIN EN 12 469 und DIN 12 980, GS-geprüft Modellreihe HERAsafe, Typen KSP : Mikrobiologische Sicherheitswerkbänke der Klasse 2 nach DIN EN 12 469 und DIN 12 980, GS-geprüft Modellreihe HERAsafe, Typen KSP : Mikrobiologische Sicherheitswerkbänke der Klasse 2 nach DIN EN 12 469 und DIN 12 980, GS-geprüft Modellreihe HERAsafe, Typen KSP : Mikrobiologische Sicherheitswerkbänke der Klasse 2 nach DIN EN 12 469 und DIN 12 980, GS-geprüft Modellreihe HERAsafe, Typen KSP : Mikrobiologische Sicherheitswerkbänke der Klasse 2 nach DIN EN 12 469 und DIN 12 980, GS-geprüft
		Inklusive höheneinstellbarem Untergestell 750 mm - 950 mm ArbeitshöheInklusive höheneinstellbarem Untergestell 750 mm - 950 mm ArbeitshöheInklusive höheneinstellbarem Untergestell 750 mm - 950 mm ArbeitshöheInklusive höheneinstellbarem Untergestell 750 mm - 950 mm ArbeitshöheInklusive höheneinstellbarem Untergestell 750 mm - 950 mm ArbeitshöheInklusive höheneinstellbarem Untergestell 750 mm - 950 mm ArbeitshöheInklusive höheneinstellbarem Untergestell 750 mm - 950 mm ArbeitshöheInklusive höheneinstellbarem Untergestell 750 mm - 950 mm ArbeitshöheInklusive höheneinstellbarem Untergestell 750 mm - 950 mm ArbeitshöheInklusive höheneinstellbarem Untergestell 750 mm - 950 mm ArbeitshöheInklusive höheneinstellbarem Untergestell 750 mm - 950 mm ArbeitshöheInklusive höheneinstellbarem Untergestell 750 mm - 950 mm ArbeitshöheInklusive höheneinstellbarem Untergestell 750 mm - 950 mm ArbeitshöheInklusive höheneinstellbarem Untergestell 750 mm - 950 mm Arbeitshöhe
			51023606	KSP9 Breite 1000mm, Innenbreite 900mm, Tiefe 880mm, 230V, 50Hz	51023606-LSB	D	Stück	€ 13.342,00
			51023607	KSP12 Breite 1300, Innenbreite 1200, Tiefe 880mm, 230V, 50Hz	51023607-LSB	D	Stück	€ 13.842,00
			51023608	KSP15 Breite 1600, Innenbreite 1500, Tiefe 880mm, 230V, 50Hz	51023608-LSB	D	Stück	€ 16.524,00
			51023609	KSP18 Breite 1900, Innenbreite 1800, Tiefe 880mm, 230V, 50Hz	51023609-LSB	D	Stück	€ 17.238,00
		Modellreihe Safe 2020 : Mikrobiologische Sicherheitswerkbänke der Klasse 2 nach DIN EN 12 469 (1,2 m u. 1,8 m zus. GS-geprüft) Modellreihe Safe 2020 : Mikrobiologische Sicherheitswerkbänke der Klasse 2 nach DIN EN 12 469 (1,2 m u. 1,8 m zus. GS-geprüft) Modellreihe Safe 2020 : Mikrobiologische Sicherheitswerkbänke der Klasse 2 nach DIN EN 12 469 (1,2 m u. 1,8 m zus. GS-geprüft) Modellreihe Safe 2020 : Mikrobiologische Sicherheitswerkbänke der Klasse 2 nach DIN EN 12 469 (1,2 m u. 1,8 m zus. GS-geprüft) Modellreihe Safe 2020 : Mikrobiologische Sicherheitswerkbänke der Klasse 2 nach DIN EN 12 469 (1,2 m u. 1,8 m zus. GS-geprüft) Modellreihe Safe 2020 : Mikrobiologische Sicherheitswerkbänke der Klasse 2 nach DIN EN 12 469 (1,2 m u. 1,8 m zus. GS-geprüft) Modellreihe Safe 2020 : Mikrobiologische Sicherheitswerkbänke der Klasse 2 nach DIN EN 12 469 (1,2 m u. 1,8 m zus. GS-geprüft) Modellreihe Safe 2020 : Mikrobiologische Sicherheitswerkbänke der Klasse 2 nach DIN EN 12 469 (1,2 m u. 1,8 m zus. GS-geprüft) Modellreihe Safe 2020 : Mikrobiologische Sicherheitswerkbänke der Klasse 2 nach DIN EN 12 469 (1,2 m u. 1,8 m zus. GS-geprüft) Modellreihe Safe 2020 : Mikrobiologische Sicherheitswerkbänke der Klasse 2 nach DIN EN 12 469 (1,2 m u. 1,8 m zus. GS-geprüft) Modellreihe Safe 2020 : Mikrobiologische Sicherheitswerkbänke der Klasse 2 nach DIN EN 12 469 (1,2 m u. 1,8 m zus. GS-geprüft) Modellreihe Safe 2020 : Mikrobiologische Sicherheitswerkbänke der Klasse 2 nach DIN EN 12 469 (1,2 m u. 1,8 m zus. GS-geprüft) Modellreihe Safe 2020 : Mikrobiologische Sicherheitswerkbänke der Klasse 2 nach DIN EN 12 469 (1,2 m u. 1,8 m zus. GS-geprüft)
			51026637	Safe 2020, Sicherheitswerkbank d. Kl. 2, 0,9 m Arb-Breite;230 V 50/60 Hz	51026637-LSB	D	Stück	€ 9.155,00
			51026638	Safe 2020, Sicherheitswerkbank d. Kl. 2, 1,2 m Arb-Breite;230 V 50/60 Hz	51026638-LSB	D	Stück	€ 9.610,00
			51026639	Safe 2020, Sicherheitswerkbank d. Kl. 2, 1,5 m Arb-Breite;230 V 50/60 Hz	51026639-LSB	D	Stück	€ 12.131,00
			51026640	Safe 2020, Sicherheitswerkbank d. Kl. 2, 1,8 m Arb-Breite;230 V 50/60 Hz	51026640-LSB	D	Stück	€ 12.488,00
		Modellreihe Maxisafe 2020 : Mikrobiologische Sicherheitswerkbänke der Klasse 2 nach DIN EN 12 469 und DIN 12 980 (1,2 m u. 1,8 m zus. GS-geprüft) Modellreihe Maxisafe 2020 : Mikrobiologische Sicherheitswerkbänke der Klasse 2 nach DIN EN 12 469 und DIN 12 980 (1,2 m u. 1,8 m zus. GS-geprüft) Modellreihe Maxisafe 2020 : Mikrobiologische Sicherheitswerkbänke der Klasse 2 nach DIN EN 12 469 und DIN 12 980 (1,2 m u. 1,8 m zus. GS-geprüft) Modellreihe Maxisafe 2020 : Mikrobiologische Sicherheitswerkbänke der Klasse 2 nach DIN EN 12 469 und DIN 12 980 (1,2 m u. 1,8 m zus. GS-geprüft) Modellreihe Maxisafe 2020 : Mikrobiologische Sicherheitswerkbänke der Klasse 2 nach DIN EN 12 469 und DIN 12 980 (1,2 m u. 1,8 m zus. GS-geprüft) Modellreihe Maxisafe 2020 : Mikrobiologische Sicherheitswerkbänke der Klasse 2 nach DIN EN 12 469 und DIN 12 980 (1,2 m u. 1,8 m zus. GS-geprüft) Modellreihe Maxisafe 2020 : Mikrobiologische Sicherheitswerkbänke der Klasse 2 nach DIN EN 12 469 und DIN 12 980 (1,2 m u. 1,8 m zus. GS-geprüft) Modellreihe Maxisafe 2020 : Mikrobiologische Sicherheitswerkbänke der Klasse 2 nach DIN EN 12 469 und DIN 12 980 (1,2 m u. 1,8 m zus. GS-geprüft) Modellreihe Maxisafe 2020 : Mikrobiologische Sicherheitswerkbänke der Klasse 2 nach DIN EN 12 469 und DIN 12 980 (1,2 m u. 1,8 m zus. GS-geprüft) Modellreihe Maxisafe 2020 : Mikrobiologische Sicherheitswerkbänke der Klasse 2 nach DIN EN 12 469 und DIN 12 980 (1,2 m u. 1,8 m zus. GS-geprüft) Modellreihe Maxisafe 2020 : Mikrobiologische Sicherheitswerkbänke der Klasse 2 nach DIN EN 12 469 und DIN 12 980 (1,2 m u. 1,8 m zus. GS-geprüft) Modellreihe Maxisafe 2020 : Mikrobiologische Sicherheitswerkbänke der Klasse 2 nach DIN EN 12 469 und DIN 12 980 (1,2 m u. 1,8 m zus. GS-geprüft) Modellreihe Maxisafe 2020 : Mikrobiologische Sicherheitswerkbänke der Klasse 2 nach DIN EN 12 469 und DIN 12 980 (1,2 m u. 1,8 m zus. GS-geprüft)
			51026651	Maxisafe 2020; verstärkte Klasse 2; 3-HEPA-Filter-Bank, 0,9 m Arb.-Breite; 230 V 50/60 Hz	51026651-LSB	D	Stück	€ 13.342,00
			51026652	Maxisafe 2020; verstärkte Klasse 2; 3-HEPA-Filter-Bank, 1,2 m Arb.-Breite; 230 V 50/60 Hz	51026652-LSB	D	Stück	€ 13.842,00
			51026653	Maxisafe 2020; verstärkte Klasse 2; 3-HEPA-Filter-Bank, 1,5 m Arb.-Breite; 230 V 50/60 Hz	51026653-LSB	D	Stück	€ 16.524,00
			51026654	Maxisafe 2020; verstärkte Klasse 2; 3-HEPA-Filter-Bank, 1,8 m Arb.-Breite; 230 V 50/60 Hz	51026654-LSB	D	Stück	€ 17.238,00
		Optionen für Mikrobiologische Sicherheitswerkbänke der Modellreihen HERAsafe, Safe & Maxisafe; werkseitiger Einbau; Aufpreise zum Listenpreis Optionen für Mikrobiologische Sicherheitswerkbänke der Modellreihen HERAsafe, Safe & Maxisafe; werkseitiger Einbau; Aufpreise zum Listenpreis Optionen für Mikrobiologische Sicherheitswerkbänke der Modellreihen HERAsafe, Safe & Maxisafe; werkseitiger Einbau; Aufpreise zum Listenpreis Optionen für Mikrobiologische Sicherheitswerkbänke der Modellreihen HERAsafe, Safe & Maxisafe; werkseitiger Einbau; Aufpreise zum Listenpreis Optionen für Mikrobiologische Sicherheitswerkbänke der Modellreihen HERAsafe, Safe & Maxisafe; werkseitiger Einbau; Aufpreise zum Listenpreis Optionen für Mikrobiologische Sicherheitswerkbänke der Modellreihen HERAsafe, Safe & Maxisafe; werkseitiger Einbau; Aufpreise zum Listenpreis Optionen für Mikrobiologische Sicherheitswerkbänke der Modellreihen HERAsafe, Safe & Maxisafe; werkseitiger Einbau; Aufpreise zum Listenpreis Optionen für Mikrobiologische Sicherheitswerkbänke der Modellreihen HERAsafe, Safe & Maxisafe; werkseitiger Einbau; Aufpreise zum Listenpreis Optionen für Mikrobiologische Sicherheitswerkbänke der Modellreihen HERAsafe, Safe & Maxisafe; werkseitiger Einbau; Aufpreise zum Listenpreis Optionen für Mikrobiologische Sicherheitswerkbänke der Modellreihen HERAsafe, Safe & Maxisafe; werkseitiger Einbau; Aufpreise zum Listenpreis Optionen für Mikrobiologische Sicherheitswerkbänke der Modellreihen HERAsafe, Safe & Maxisafe; werkseitiger Einbau; Aufpreise zum Listenpreis Optionen für Mikrobiologische Sicherheitswerkbänke der Modellreihen HERAsafe, Safe & Maxisafe; werkseitiger Einbau; Aufpreise zum Listenpreis Optionen für Mikrobiologische Sicherheitswerkbänke der Modellreihen HERAsafe, Safe & Maxisafe; werkseitiger Einbau; Aufpreise zum Listenpreis
		Ohne Arbeitsplattenmodule; ACHTUNG: es müssen entsprechende Arbeitsplattensets als Zubehör ergänzt werden !
			51900651	Ohne Arbeitsplattenmodule aus V4A / AlSi 316; Modelle KS9/KSP9; Safe / Maxisafe; 90 cm Arbeitsbreite	51900651-LSB	D	Stück	-€ 206,00
			51900652	Ohne Arbeitsplattenmodule aus V4A / AlSi 316; Modelle KS9/KSP9; Safe / Maxisafe; 120 cm Arbeitsbreite	51900652-LSB	D	Stück	-€ 206,00
			51900653	Ohne Arbeitsplattenmodule aus V4A / AlSi 316; Modelle KS9/KSP9; Safe / Maxisafe; 150 cm Arbeitsbreite	51900653-LSB	D	Stück	-€ 325,00
			51900654	Ohne Arbeitsplattenmodule aus V4A / AlSi 316; Modelle KS9/KSP9; Safe / Maxisafe; 180 cm Arbeitsbreite	51900654-LSB	D	Stück	-€ 325,00
		Batterie Back-Up Elektrische Frontscheibe - alle Modelle - zum einmaligen Schließen im Netzausfall, inkl. Akku und Ladevorrichtung; Aufpreise
			51900786	Frontscheibe mit Akkubetrieb zum Schließen der Frontscheibe bei Netzausfall	51900786-LSB	D	Stück	€ 440,00
		Grobstaub - Vorfilter, Mattenfilter für Modelle der Reihen KS / Safe 2020; Aufpreise
			51900655	GROBFILTER GF 1	51900655-LSB	D	Stück	€ 86,70
		Ablauf - Ventil, Kugelhahn, in der Auffangwanne zur Montage vorn links, Aufpreise
			51900641	Ablauf in der Bodenwanne	51900641-LSB	D	Stück	€ 354,00
		Änderungen an Rückwand und Seitenwänden; Aufpreise
			51900648	Rückwand lackiert, RAL 9002 grau-weiß, anstatt Edelstahl gebürstet	51900648-LSB	D	Stück	€ 268,00
			51900649	3 Medienversorgungen in der Rückwand links; Anschlüsse bauseits oben, ohne Medienhähne	51900649-LSB	D	Stück	€ 851,00
			51900711	3 Medienversorgungen in der Rückwand rechts; Anschlüsse bauseits oben, ohne Medienhähne	51900711-LSB	D	Stück	€ 844,00
			51900722	6 Medienversorgungen in der Rückwand (je 3 rechts und links); Anschlüsse bauseits oben, ohne Medienhähne	51900722-LSB	D	Stück	€ 1.896,00
			51900644	Linke Seitenwand aus Edelstahl	51900644-LSB	D	Stück	€ 440,00
			51900645	Rechte Seitenwand aus Edelstahl	51900645-LSB	D	Stück	€ 442,00
			51900646	Linke Seitenwand aus Polycarbonat	51900646-LSB	D	Stück	€ 309,00
			51900647	Rechte Seitenwand aus Polycarbonat	51900647-LSB	D	Stück	€ 309,00
		Fest installierte UV-C - Desinfektionsstrahler in rechter und linker Seitenwand eingebaut inkl. Abdeckung aus Edelstahl
			51900642	UV-C Strahler in den Seitenwänden	51900642-LSB	D	Stück	€ 1.058,00
		Anschlussdose für UV-C Mobilstrahler (eine normale 230 V~ Steckdose entfällt zugunsten der Anschlussdose)
			51900643	UV-Anschluss in rechter Seitenwand für SPOT 30 und SPOT-K UV-C Strahler	51900643-LSB	D	Stück	€ 81,70
		Aktivkohle - Vorfiltersatz /-Kartuschen für Modelle KSP / Maxisafe 2020
			51900781	Optionaler Aktivkohle-Vorfilter für KSP 9	51900781-LSB	D	Stück	€ 1.234,00
			51900782	Optionaler Aktivkohle-Vorfilter für KSP 12	51900782-LSB	D	Stück	€ 1.559,00
			51900783	Optionaler Aktivkohle-Vorfilter für KSP 15	51900783-LSB	D	Stück	€ 2.046,00
			51900784	Optionaler Aktivkohle-Vorfilter für KSP 18	51900784-LSB	D	Stück	€ 2.197,00
		Zusätzliches Abluftfilter (HEPA H 14 oder Aktivkohlefilter) oben auf Gerät montiert, dem HEPA - Abluftfilter nachgeschaltet
			51900657	K-AEF Zusätzliches HEPA-Abluftfilter (werksseitig eingebaut), passend für alle Modelle	51900657-LSB	D	Stück	€ 1.036,00
			51900658	K-AEFC Zusätzliches Aktivkohle-Abluftfilter (werksseitig eingebaut), passend für alle Modelle	51900658-LSB	D	Stück	€ 1.526,00
		Zubehör für Modelle der Reihen HERAsafe und Safe / Maxisafe (teilw. Auch Modellreihe MSC) Zubehör für Modelle der Reihen HERAsafe und Safe / Maxisafe (teilw. Auch Modellreihe MSC) Zubehör für Modelle der Reihen HERAsafe und Safe / Maxisafe (teilw. Auch Modellreihe MSC) Zubehör für Modelle der Reihen HERAsafe und Safe / Maxisafe (teilw. Auch Modellreihe MSC) Zubehör für Modelle der Reihen HERAsafe und Safe / Maxisafe (teilw. Auch Modellreihe MSC) Zubehör für Modelle der Reihen HERAsafe und Safe / Maxisafe (teilw. Auch Modellreihe MSC) Zubehör für Modelle der Reihen HERAsafe und Safe / Maxisafe (teilw. Auch Modellreihe MSC) Zubehör für Modelle der Reihen HERAsafe und Safe / Maxisafe (teilw. Auch Modellreihe MSC) Zubehör für Modelle der Reihen HERAsafe und Safe / Maxisafe (teilw. Auch Modellreihe MSC) Zubehör für Modelle der Reihen HERAsafe und Safe / Maxisafe (teilw. Auch Modellreihe MSC) Zubehör für Modelle der Reihen HERAsafe und Safe / Maxisafe (teilw. Auch Modellreihe MSC)
			Standard - Untergestelle (für Bodenaufstellung)
			50116441	Standard-Untergestell, Arbeitshöhen ca 750 mm - für 90 cm-Geräte; MSC, KS & Safe	50116441-LSB	D	Stück	€ 556,00
			50109309	Standard-Untergestell, Arbeitshöhen ca 750 mm - für 120 cm-Geräte; MSC, KS & Safe	50109309-LSB	D	Stück	€ 563,00
			50116442	Standard-Untergestell, Arbeitshöhen ca 750 mm - für 150 cm-Geräte; MSC, KS & Safe	50116442-LSB	D	Stück	€ 665,00
			50109311	Standard-Untergestell, Arbeitshöhen ca 750 mm - für 180 cm-Geräte; MSC, KS & Safe	50109311-LSB	D	Stück	€ 672,00
			Untergestelle mit manueller Einstellung der Arbeitshöhe
			50116443	Einstellbares U-Gestell f. A.-Höhen 750 - 950 mm, in 50 (+/-25) mm Schritten; f. 90 cm - Geräte; MSC, KS & Safe	50116443-LSB	D	Stück	€ 669,00
			50109312	Einstellbares U-Gestell f. A.-Höhen 750 - 950 mm, in 50 (+/-25) mm Schritten; f. 120 cm - Geräte; MSC, KS & Safe	50109312-LSB	D	Stück	€ 776,00
			50116444	Einstellbares U-Gestell f. A.-Höhen 750 - 950 mm, in 50 (+/-25) mm Schritten; f. 150 cm - Geräte; MSC, KS & Safe	50116444-LSB	D	Stück	€ 844,00
			50109313	Einstellbares U-Gestell f. A.-Höhen 750 - 950 mm, in 50 (+/-25) mm Schritten; f. 180 cm - Geräte; MSC, KS & Safe	50109313-LSB	D	Stück	€ 898,00
			Stufenlos elektronisch einstellbare Untergestelle mit Synchron-Stellmotorantrieben, programmierbare Arbeitshöhen
			50117449	ELektronisches Untergestell f. A.-Höhen ca. 750 - 950 mm; f. 90 cm-Geräte; MSC, KS & Safe	50117449-LSB	D	Stück	€ 3.171,00
			50109314	ELektronisches Untergestell f. A.-Höhen ca. 750 - 950 mm; f. 120 cm-Geräte; MSC, KS & Safe	50109314-LSB	D	Stück	€ 3.366,00
			50117450	ELektronisches Untergestell f. A.-Höhen ca. 750 - 950 mm; f. 150 cm-Geräte; MSC, KS & Safe	50117450-LSB	D	Stück	€ 3.723,00
			50109325	ELektronisches Untergestell f. A.-Höhen ca. 750 - 950 mm; f. 180 cm-Geräte; MSC, KS & Safe	50109325-LSB	D	Stück	€ 4.058,00
			Fusstützen zur Montage im Uuntergestell; ACHTUNG: Nicht geeignet für elektronisch verstellbare Untergestelle !
			50051982	Fuss - Stütze zur Montage zwischen den Seiten der Untergestelle; f. 90 cm - Geräte; MSC,KS & Safe	50051982-LSB	D	Stück	€ 245,00
			50051983	Fuss - Stütze zur Montage zwischen den Seiten der Untergestelle; f. 120 cm - Geräte; MSC,KS & Safe	50051983-LSB	D	Stück	€ 375,00
			50051984	Fuss - Stütze zur Montage zwischen den Seiten der Untergestelle; f. 150 cm - Geräte; MSC,KS & Safe	50051984-LSB	D	Stück	€ 390,00
			50051985	Fuss - Stütze zur Montage zwischen den Seiten der Untergestelle; f. 180 cm - Geräte; MSC,KS & Safe	50051985-LSB	D	Stück	€ 410,00
			Laufrollen für Untergestelle mit fester Aufbauhöhe
			50109977	Laufrollen für Untergestelle	50109977-LSB	D	Stück	€ 444,00
			zusätzliche Armstützen, mobile Bedineteile für Modelle KS, KSP, Safe 2020 und Maxisafe
			50073663	KAS 30 Armstützen, Set mit 2 Stück, passend für alle Modelle	50073663-LSB	D	Stück	€ 92,10
			50075090	Zusätzliche Fernbedienung inkl. Edelstahlhalter	50075090-LSB	D	Stück	€ 88,90
			50075089	Zusätzlicher Edelstahlhalter für Fernbedienung	50075089-LSB	D	Stück	€ 28,20
			Arbeitsplatten - Module, flach, Werkstoff-Nr. 1.4404 / V4A / AlSi 316 für alle Modelle
			50073666	KAM15 Arbeitsplattenmodul 150mm breit (Edelstahl AlSi 316)	50073666-LSB	D	Stück	€ 65,00
			50072685	KAM30 Arbeitsplattenmodul 300mm breit (Edelstahl AlSi 316)	50072685-LSB	D	Stück	€ 88,90
			50073667	KAM60 Arbeitsplattenmodul 600mm breit (Edelstahl AlSi 316)	50073667-LSB	D	Stück	€ 179,00
			50076398	KAM90 Arbeitsplattenmodul 900mm breit (Edelstahl AlSi 316)	50076398-LSB	D	Stück	€ 267,00
			50082970	KAM120 Arbeitsplattenmodul 1200mm breit (Edelstahl AlSi 316)	50082970-LSB	D	Stück	€ 479,00
			50085281	KAM180 Arbeitsplattenmodul 1800mm breit (Edelstahl AlSi 316)	50085281-LSB	D	Stück	€ 720,00
			Arbeitsplatten - Module, tiefgezogener Arbeits- / Auffangbereich, Werkstoff-Nr. 1.4404 / V4A / AlSi 316 für alle Modelle
			50073668	KAML60 Tiefgezogenes Arbeitsplattenmodul 600mm breit (Edelstahl AlSi 316)	50073668-LSB	D	Stück	€ 315,00
			50073669	KAML90 Tiefgezogenes Arbeitsplattenmodul 900mm breit (Edelstahl AlSi 316)	50073669-LSB	D	Stück	€ 358,00
			50073670	KAML120 Tiefgezogenes Arbeitsplattenmodul 1200mm breit (Edelstahl AlSi 316)	50073670-LSB	D	Stück	€ 524,00
			50073671	KAML150 Tiefgezogenes Arbeitsplattenmodul 1500mm breit (Edelstahl AlSi 316)	50073671-LSB	D	Stück	€ 607,00
			50078750	KAML180 Tiefgezogenes Arbeitsplattenmodul 1800mm breit (Edelstahl AlSi 316)	50078750-LSB	D	Stück	€ 663,00
			Arbeitsplatten - Module,vibrationsgedämpfte Einlage und Spezialausführung(en)
			50073757	KAMW30 - Vibrationsgedämpftes Arbeitsplattenmodul; Edelstahl & Granit, 300mm breit für KS / Safe	50073757-LSB	D	Stück	€ 446,00
			50076162	KAMW60 - Vibrationsgedämpftes Arbeitsplattenmodul; Edelstahl & Granit, 600mm breit für KS / Safe	50076162-LSB	D	Stück	€ 1.104,00
			50084339	WP3 - Vib.-gedämpftes Arbeitsplattenmodul, aufbauend auf A.-Fläche, 300mm breit, für KSP / Maxisafe	50084339-LSB	D	Stück	€ 328,00
			50084350	WP6 - Vib.-gedämpftes Arbeitsplattenmodul, aufbauend auf A.-Fläche, 600mm breit, für KSP / Maxisafe	50084350-LSB	D	Stück	€ 682,00
			50078875	KAMS 30 Mini-Ausgussbecken, ca. 3l, Ablauf (Option Best.-Nr. 51900641) zusätzl. erforderl.	50078875-LSB	D	Stück	€ 897,00
			Aufhängestangen & Lagerkörbe
			50073943	IVB 6 Aufhängevorrichtung mit 6 Haken f. Laborflaschen etc. für KS9 zur Montage unterhalb des Laminators	50073943-LSB	D	Stück	€ 203,00
			50073944	IVB 10 Aufhängevorrichtung mit 12 Haken f. Laborflaschen etc. für KS12-18 zur Montage unterhalb des Laminators	50073944-LSB	D	Stück	€ 272,00
			50078900	KB Utensilienkob in Verbindung mit IVB 6 oder IVB 10	50078900-LSB	D	Stück	€ 89,90
			50078901	KBB Utensilienkörbe, Satz bestehend aus 2 Stück mit zusätzlicher Stange	50078901-LSB	D	Stück	€ 217,00
			Laborarmaturen, passend für Durchführungen seitlich / langes Anschluss-Gewinde, passend für alle Modellreihen
			50044678	Laborarmatur, Grobvakuum, 3/8"(rechts), lange Ausführg., passend f. Durchführungen seitlich	50044678-LSB	D	Stück	€ 153,00
			50044679	Laborarmatur, Wasser, 3/8"(rechts), lange Ausführg., passend f. Durchführungen seitlich	50044679-LSB	D	Stück	€ 153,00
			50045959	Laborarmatur, nicht brennbare Gase, 3/8"(rechts), lange Ausführg., passend f. Durchführungen seitlich	50045959-LSB	D	Stück	€ 170,00
			50046015	Laborarmatur, brennbare Gase, 3/8"(rechts), lange Ausführg., passend f. Durchführungen seitlich	50046015-LSB	D	Stück	€ 152,00
			50059017	Schlauchdurchf., lang, passt in Durchfg. seitlich für Schlauchdurchmesser 10 - 13 mm	50059017-LSB	D	Stück	€ 107,00
			50076408	Schlauchdurchf., lang, passt in Durchfg. seitlich für Schlauchdurchmesser 6mm außen / 3 mm innen	50076408-LSB	D	Stück	€ 129,00
			50066668	Schlauchdurchf., kurz, passt in Durchfg. seitlich für Schlauchdurchmesser 6mm außen / 3 mm innen	50066668-LSB	D	Stück	€ 128,00
			Laborarmaturen, passend für Medienanschlüsse in der Rückwand / kurzes Anschluss-Gewinde (nicht für MSC Advantage Modelle)
			50068232	Laborarmatur, Grobvakuum, 3/8"(rechts), kurze Ausführg., passend f. Durchführungen i.d. Rückwand	50068232-LSB	D	Stück	€ 145,00
			50068233	Laborarmatur, Wasser, 3/8"(rechts), kurze Ausführg., passend f. Durchführungen i.d. Rückwand	50068233-LSB	D	Stück	€ 142,00
			50068235	Laborarmatur, brennbare Gase, 3/8"(rechts), kurze Ausführg., passend f. Durchführungen i.d. Rückwand	50068235-LSB	D	Stück	€ 153,00
			Magnetventil zur zusätzlichen Verriegelung der Brenngasversorgung im Störfall der Technischen Lüftung des Gerätes empfohlen;
			Montage in bauseitiges Brenngas - Versorgungssystem und Dichtheitsprüfungen nur durch lokal autorisierten Gas-Fachmann / Fachbetrieb
			50074905	Magnetventil für Gasversorgungen, 5 m Anschlussleitung, Zubehör, bauseitige Montage	50074905-LSB	D	Stück	€ 370,00
			Adapter zur Ankopplung an bauseitige Abluftsysteme als zusätzliche Sicherheitsmassnahme
			50078796	Zugunterbrecher f. Abluftsysteme, einstellbarer Abluft-Mix; Anschluss-Durchm.: 200mm	50078796-LSB	D	Stück	€ 505,00
			50073770	Zugunterbrecher f. Abluftsysteme für KS12/15, einstellbarer Abluft-Mix; Anschl. -Durchm.: 200mm	50073770-LSB	D	Stück	€ 564,00
			50078795	Zugunterbrecher f. Abluftsysteme für KS18, einstellbarer Abluft-Mix; Anschl. -Durchm.: 200mm	50078795-LSB	D	Stück	€ 592,00
			50078791	Adapter f. Direktanschl. an Abluftsystem mit Rückschlagklappe, Anschl. -Durchm.: 200mm	50078791-LSB	D	Stück	€ 658,00
			50073771	Adapter f. Direktanschl. an Abluftsystem für KS12/15 mit Rückschlagklappe, Anschl. -Durchm.: 200mm	50073771-LSB	D	Stück	€ 664,00
			50078790	Adapter f. Direktanschl. an Abluftsystem für KS18 mit Rückschlagklappe, Anschl. -Durchm.: 200mm	50078790-LSB	D	Stück	€ 733,00
			zusätzliche Abluftfilter ( nur ohne Ankopplungsadapter f. Abluftsysteme verwendbar )
			50078857	K-AEF 9 AEF Abluft-HEPA-Filter zur Nachrüstung für KS9 - Set mit allen erforderl. Teilen	50078857-LSB	D	Stück	€ 942,00
			50073772	K-AEF 12 AEF Abluft-HEPA-Filter zur Nachrüstung für KS9 - Set mit allen erforderl. Teilen	50073772-LSB	D	Stück	€ 917,00
			50078856	K-AEF 18 AEF Abluft-HEPA-Filter zur Nachrüstung für KS9 - Set mit allen erforderl. Teilen	50078856-LSB	D	Stück	€ 1.026,00
			50078783	K-AEF 9 AEF Aktivkohle-Abluftfilter zur Nachrüstung für KS9 - Set mit allen erforderl. Teilen	50078783-LSB	D	Stück	€ 1.224,00
			50073773	K-AEF 12 AEF Aktivkohle-Abluftfilter zur Nachrüstung für KS9 - Set mit allen erforderl. Teilen	50073773-LSB	D	Stück	€ 1.288,00
			50078784	K-AEF 18 AEF Aktivkohle-Abluftfilter zur Nachrüstung für KS9 - Set mit allen erforderl. Teilen	50078784-LSB	D	Stück	€ 1.244,00
			Geräte -Abluft Wasser - Kühler mit elektronischer Regelung zur Temperierung der Geräteabluft bei Rückführung in den Aufstellraum
			50078873	Abluft-Kühler für KS/KSP 12&15	50078873-LSB	D	Stück	€ 2.391,00
			50078874	Abluft-Kühler für KS/KSP 18	50078874-LSB	D	Stück	€ 2.468,00
			UV-C Desinfektionsstrahler als Mobilstrahler in Verbindung mit optionalem UV-Anschluss zu verwenden
			50073962	SPOT-K Mobiler UV-C Strahler zur Aufhängung an der Rückwand für KS12, KS15 und KS18 (zusätzl. Aufhängung Nr. 51900643 und UV-Anschl. Nr. 51900643 erforderlich)	50073962-LSB	D	Stück	€ 464,00
			50048696	SPOT 30 Mobiler UV-C Strahler für Aufbau im Arbeitsraum (UV-Anschl. Nr. 51900643 erforderlich), 230V/50Hz/30W	50048696-LSB	D	Stück	€ 613,00
			Zubehör zur H2-O2-Desinfektion der Sicherheitswerkbänke, Abdichtung für die Desinfektion…; apssend f. alle hier aufgeführten Sicherheitswerkbänke
			50132757	Einstellbares H2O2-Dichtungskit (ASK) m. verstellbarer Top-Box & Frontfensterabdeckung	50132757-LSB	D	Stück	€ 2.563,00
			50135768	Dichtungsplatte f. Frontfenster m. STERIS-Anschluss	50135768-LSB	D	Stück	€ 1.333,00
			50137105	Spannschloss-Einlassanschluss f. STERIS-System; passend f. seitliche Durchführung rechts oder links	50137105-LSB	D	Stück	€ 241,00
			50137107	Spannschloss-Einlassanschluss f. Bioquell-System; passend f. seitliche Durchführung rechts oder links	50137107-LSB	D	Stück	€ 492,00
			50137106	Spannschloss-Auslassanschluss f. Top-Box oder Abluftankopplung, Systeme STERIS o. Bioquell	50137106-LSB	D	Stück	€ 61,50
			50135767	Einstellbare H2O2-Top-Box f. Thermo Sicherheitswerkbank m. Auslass-Anschluss, Systeme STERIS o. Bioquell	50135767-LSB	D	Stück	€ 1.313,00
			50114036	Dicht-Satz f. Abdichten der Frontscheibe bei MSC Advantage-Geräten	50114036-LSB	D	Stück	€ 136,00
			50109998	Desinfektion - Zubehörsatz f. Formalin - Desinfektion	50109998-LSB	D	Stück	€ 297,00
			Aufbewahrung Dokumente
			50048897	Aufbewahrungstasche für Gerätedokumentation, kann am Gerät befestigt werden	50048897-LSB	D	Stück	€ 14,30
Reinluftgeräte "Reine Werkbänke" mit horizontal geführtem Reinstluftstrom zum Schutz zu bearbeitender Güter vor luftgetragenen Verunreinigungen Reinluftgeräte "Reine Werkbänke" mit horizontal geführtem Reinstluftstrom zum Schutz zu bearbeitender Güter vor luftgetragenen Verunreinigungen Reinluftgeräte "Reine Werkbänke" mit horizontal geführtem Reinstluftstrom zum Schutz zu bearbeitender Güter vor luftgetragenen Verunreinigungen Reinluftgeräte "Reine Werkbänke" mit horizontal geführtem Reinstluftstrom zum Schutz zu bearbeitender Güter vor luftgetragenen Verunreinigungen Reinluftgeräte "Reine Werkbänke" mit horizontal geführtem Reinstluftstrom zum Schutz zu bearbeitender Güter vor luftgetragenen Verunreinigungen
aus dem Aufstellbereich ( "Produktschutz -Werkbänke" ); Reinstluftzonen im Arbeitsbereich: Klasse 5 nach DIN ISO 14 644 - 1
		Thermo Scientific
		HERAguard ECO Reine Werkbänke HERAguard ECO Reine Werkbänke HERAguard ECO Reine Werkbänke HERAguard ECO Reine Werkbänke
			51029701	Reine Werkbank HERAgurad ECO 0,9; Arbeitsraumhöhe ca. 650 mm; 230 V AC	51029701-LSB	D	Stück	€ 5.159,00
			51029702	Reine Werkbank HERAgurad ECO 1,2; Arbeitsraumhöhe ca. 650 mm; 230 V AC	51029702-LSB	D	Stück	€ 5.139,00
			51029703	Reine Werkbank HERAgurad ECO 1,5; Arbeitsraumhöhe ca. 650 mm; 230 V AC	51029703-LSB	D	Stück	€ 6.131,00
			51029704	Reine Werkbank HERAgurad ECO 1,8; Arbeitsraumhöhe ca. 650 mm; 230 V AC	51029704-LSB	D	Stück	€ 6.263,00
			51029705	Reine Werkbank HERAgurad ECO 1,8/95 ; Arbeitsraumhöhe ca. 950 mm; 230 V AC	51029705-LSB	D	Stück	€ 9.128,00
		Optionen für Reine Werkbänke HERAguard - werkseitig eingebaut / vorgerüstet; Aufpreise zum Listenpreis Optionen für Reine Werkbänke HERAguard - werkseitig eingebaut / vorgerüstet; Aufpreise zum Listenpreis Optionen für Reine Werkbänke HERAguard - werkseitig eingebaut / vorgerüstet; Aufpreise zum Listenpreis Optionen für Reine Werkbänke HERAguard - werkseitig eingebaut / vorgerüstet; Aufpreise zum Listenpreis
			Länderspezifische Konfiguration ( Anschussleitung & Steckdoseneinrichtungen )
			51900300	Schweiz				ohne
			51900448	Frankreich				ohne
			51900306	Italien				ohne
			"Seitenfenster - Modifikationen"
			51901071	links Glas mit Metallplatte und 3 Durchführungen f. MedienHähne f. alle HERAguard ECO	51901071-LSB	D	Stück	€ 363,00
			51901072	rechts Glas mit Metallplatte und 3 Durchführungen f. MedienHähne f. alle HERAguard ECO	51901072-LSB	D	Stück	€ 363,00
			Arbeitsfläche mit Edelstahl beplankt, anstatt Melamin - Arbeitsfläche weiss
			50901074	Edelstahl - Arbeitsfläche f. HERAguard ECO 0,9; Arbeitstiefe ca. 580 mm	50901074-LSB	D	Stück	€ 329,00
			50901075	Edelstahl - Arbeitsfläche f. HERAguard ECO 0,9; Arbeitstiefe ca. 580 mm	50901075-LSB	D	Stück	€ 334,00
			50901076	Edelstahl - Arbeitsfläche f. HERAguard ECO 0,9; Arbeitstiefe ca. 580 mm	50901076-LSB	D	Stück	€ 511,00
			50901077	Edelstahl - Arbeitsfläche f. HERAguard ECO 0,9; Arbeitstiefe ca. 580 mm	50901077-LSB	D	Stück	€ 772,00
			50901078	Edelstahl - Arbeitsfläche f. HERAguard ECO 0,9; Arbeitstiefe ca. 780 mm	50901078-LSB	D	Stück	€ 953,00
			UV-C Strahler werkseitig installiert
			51901073	UV-Option, werkseitig installiert, geliefert mit UV-resistenter Nachtabdeckung	51901073-LSB	D	Stück	€ 450,00
		Zubehör f. Reine Werkbänke HERAguard Zubehör f. Reine Werkbänke HERAguard Zubehör f. Reine Werkbänke HERAguard
			Windschutz zum herunterklappen ( Wind Screen), Einscheiben-Sicherheitsglas-Fenster mit Stahlrahmen, zur Monatge vor Ort
			50052208	Windschutz-Kit, mit Scharnieren zum Anbringen an der Steuereinheit für HERAguard ECO 0,9	50052208-LSB	D	Stück	€ 713,00
			50052460	Windschutz-Kit, mit Scharnieren zum Anbringen an der Steuereinheit für HERAguard ECO 1,2	50052460-LSB	D	Stück	€ 735,00
			50052461	Windschutz-Kit, mit Scharnieren zum Anbringen an der Steuereinheit für HERAguard ECO 1,5	50052461-LSB	D	Stück	€ 761,00
			50052462	Windschutz-Kit, mit Scharnieren zum Anbringen an der Steuereinheit für HERAguard ECO 1,8	50052462-LSB	D	Stück	€ 753,00
			Standard - Untergestelle (für Bodenaufstellung)
			50116441	Standard-Untergestell, Arbeitshöhen ca 750 mm - für 90 cm-Geräte; MSC, KS & Safe	50116441-LSB	D	Stück	€ 556,00
			50109309	Standard-Untergestell, Arbeitshöhen ca 750 mm - für 120 cm-Geräte; MSC, KS & Safe	50109309-LSB	D	Stück	€ 563,00
			50116442	Standard-Untergestell, Arbeitshöhen ca 750 mm - für 150 cm-Geräte; MSC, KS & Safe	50116442-LSB	D	Stück	€ 665,00
			50109311	Standard-Untergestell, Arbeitshöhen ca 750 mm - für 180 cm-Geräte; MSC, KS & Safe	50109311-LSB	D	Stück	€ 672,00
			Untergestelle mit manueller Einstellung der Arbeitshöhe
			50116443	Einstellbares U-Gestell f. A.-Höhen 750 - 950 mm, in 50 (+/-25) mm Schritten; f. 90 cm - Geräte; MSC, KS & Safe	50116443-LSB	D	Stück	€ 669,00
			50109312	Einstellbares U-Gestell f. A.-Höhen 750 - 950 mm, in 50 (+/-25) mm Schritten; f. 120 cm - Geräte; MSC, KS & Safe	50109312-LSB	D	Stück	€ 776,00
			50116444	Einstellbares U-Gestell f. A.-Höhen 750 - 950 mm, in 50 (+/-25) mm Schritten; f. 150 cm - Geräte; MSC, KS & Safe	50116444-LSB	D	Stück	€ 844,00
			50109313	Einstellbares U-Gestell f. A.-Höhen 750 - 950 mm, in 50 (+/-25) mm Schritten; f. 180 cm - Geräte; MSC, KS & Safe	50109313-LSB	D	Stück	€ 898,00
			Laufrollen für Untergestelle mit fester Aufbauhöhe
			50109977	Laufrollen für Untergestelle	50109977-LSB	D	Satz	€ 444,00
			Fusstützen zur Montage im Uuntergestell; ACHTUNG: Nicht geeignet für elektronisch verstellbare Untergestelle !
			50051982	Fuss - Stütze zur Montage zwischen den Seiten der Untergestelle; f. 90 cm - Geräte; MSC,KS & Safe	50051982-LSB	D	Stück	€ 245,00
			50051983	Fuss - Stütze zur Montage zwischen den Seiten der Untergestelle; f. 120 cm - Geräte; MSC,KS & Safe	50051983-LSB	D	Stück	€ 375,00
			50051984	Fuss - Stütze zur Montage zwischen den Seiten der Untergestelle; f. 150 cm - Geräte; MSC,KS & Safe	50051984-LSB	D	Stück	€ 390,00
			50051985	Fuss - Stütze zur Montage zwischen den Seiten der Untergestelle; f. 180 cm - Geräte; MSC,KS & Safe	50051985-LSB	D	Stück	€ 410,00
			Laborarmaturen, passend für Durchführungen seitlich / langes Anschluss-Gewinde, passend für alle Modellreihen
			50044678	Laborarmatur, Grobvakuum, 3/8"(rechts), lange Ausführg., passend f. Durchführungen seitlich	50044678-LSB	D	Stück	€ 153,00
			50044679	Laborarmatur, Wasser, 3/8"(rechts), lange Ausführg., passend f. Durchführungen seitlich	50044679-LSB	D	Stück	€ 153,00
			50045959	Laborarmatur, nicht brennbare Gase, 3/8"(rechts), lange Ausführg., passend f. Durchführungen seitlich	50045959-LSB	D	Stück	€ 170,00
			50046015	Laborarmatur, brennbare Gase, 3/8"(rechts), lange Ausführg., passend f. Durchführungen seitlich	50046015-LSB	D	Stück	€ 152,00
			50059017	Schlauchdurchf., lang, passt in Durchfg. seitlich für Schlauchdurchmesser 10 - 13 mm	50059017-LSB	D	Stück	€ 107,00
			50076408	Schlauchdurchf., lang, passt in Durchfg. seitlich für Schlauchdurchmesser 6mm außen / 3 mm innen	50076408-LSB	D	Stück	€ 129,00
			Magnetventil zur zusätzlichen Verriegelung der Brenngasversorgung im Störfall der Technischen Lüftung des Gerätes empfohlen;
			Montage in bauseitiges Brenngas - Versorgungssystem und Dichtheitsprüfungen nur durch lokal autorisierten Gas-Fachmann / Fachbetrieb
			50074905	Magnetventil für Gasversorgungen, 5 m Anschlussleitung, Zubehör, bauseitige Montage	50074905-LSB	D	Stück	€ 370,00
			Aufhängestangen zur Montage unter der Steuereinheit
			50073943	IVB 6 Aufhängevorrichtung mit 6 Haken f. Laborflaschen etc. für KS9 zur Montage unterhalb des Laminators	50073943-LSB	D	Stück	€ 203,00
			50073944	IVB 10 Aufhängevorrichtung mit 12 Haken f. Laborflaschen etc. für KS12-18 zur Montage unterhalb des Laminators	50073944-LSB	D	Stück	€ 272,00
			UV-resistente Nacht- / Schutzabdeckung
			50139417	UV-resistente Nachtabdeckung f. HERAguard ECO 0,9	50139417-LSB	D	Stück	€ 152,00
			50139418	UV-resistente Nachtabdeckung f. HERAguard ECO 1,2	50139418-LSB	D	Stück	€ 165,00
			50139419	UV-resistente Nachtabdeckung f. HERAguard ECO 1,5	50139419-LSB	D	Stück	€ 180,00
			50139420	UV-resistente Nachtabdeckung f. HERAguard ECO 1,8	50139420-LSB	D	Stück	€ 193,00
			50139421	UV-resistente Nachtabdeckung f. HERAguard ECO 1,8/95	50139421-LSB	D	Stück	€ 262,00
			Aufbewahrung Dokumente
			50048897	Aufbewahrungstasche für Gerätedokumentation, kann am Gerät befestigt werden	50048897-LSB	D	Stück	€ 14,30

## CO2-Inkubatoren
x	x	x	Bestell-Nr.	Beschreibung	Product Key	Rabattcode	Menge	Euros Jan 2014
CO2-Inkubatoren
	Midi-40 Kleinbrutschrank CO2 mit 40 Liter Volumen
		Midi-40 Geräte
			3404	Midi 40 Compakt CO2 inkubator, 40 Liter inkl. 4 Edelstahleinlagen und WLD-Sensor, 230V, 50 Hz	3404-MAR	C	Stück	€ 3.669,00
		Zubehör für Midi 40
			188053	Edelstahleinlage	188053-MAR	C	Stück	€ 58,00
			965010	Druckminderer für CO2 als Gasflaschenarmatur	965010-MAR	C	Stück	€ 555,00
			770001	Mikrobiologischer Einweg-Filter, 99,97%	770001-MAR	C	Stück	€ 28,00
			50121515	Tragbares IR-CO2 Messgerät	50121515-LSB	C	Stück	€ 2.050,00
			50060287	5 Ersatzfilter für Heraeus Gastester 50060283 (altes Modell) und neues Modell 50121515	50060287-LSB	C	Stück	€ 108,00
			50122015	Software für tragbares IR-CO2 Messgerät	50122015-LSB	C	Stück	€ 429,00
			155021	Fyrite-Analysegerät: 0-20 % CO2	155021-MAR	G	Stück	€ 800,00
			155031	Ersatzflüssigkeit für CO2-Analysegerät, 0-7,6 % CO2	155031-MAR	C	3/Pack	€ 172,00
	HERAcell 150i CO2 inkubator mit 90°C feuchter Hitze Kontaminationprävention in Edelstahl oder Vollkupfer
		HERAcell 150i Geräte
			51026280	HERAcell 150i CO2 incubator, VA-Innenraum, 230V, 50/60 Hz	51026280-LSB	C	Stück	€ 8.400,00
			51026281	HERAcell 150i CO2 incubator, KUPFER-Innenraum, 230V, 50/60 Hz	51026281-LSB	C	Stück	€ 9.600,00
			50116047	HERAcell 150i CO2 Doppelkammer-Inkubator, VA-Innenraum, inkl. Untergestell 200 mm, 230V, 50/60 Hz, 2 x 150 L	50116047-LSB	C	Stück	€ 16.787,00
			50116049	HERAcell 150i CO2 Doppelkammer-Inkubator, KUPFER-Innenraum, inkl. Untergestell 200 mm, 230V, 50/60 Hz, 2 x 150 L	50116049-LSB	C	Stück	€ 20.746,00
		Optionen für HERAcell 150i
			51901041	iONGUARD HERAcell 150i antimikrobielle Silbermatrix für die innenkammer	51901041-LSB	C	Stück	auf Anfrage
			51900734	3-fach segmentierte Gasblende mit Anschlag wahlweise rechts oder links	51900734-LSB	C	3/Pack	€ 1.717,00
			51900733	IR - Co2 - Sensor (Anstatt WLD)	51900733-LSB	C	Stück	€ 1.166,00
			51900735	Gaswächter Co2	51900735-LSB	C	Stück	€ 661,00
			51900736	Gaswächter O2/N2	51900736-LSB	C	Stück	€ 665,00
			51900293	Türanschlag links (Grundausstattung Türanschlag rechts)	51900293-LSB	C	Stück	€ 2,20
			51900739	O2 Regelung Vol-% 1..21 inkl. 3-fach segmetierte Gasblende	51900739-LSB	C	Stück	€ 4.205,00
			51900740	O2 Regelung Vol-% 5..90 inkl. 3-fach segmentierte Gasblende	51900740-LSB	C	Stück	€ 4.173,00
			51900930	USB Schnittstelle	51900930-LSB	C	Stück	€ 191,00
		Zubehör für HERAcell 150i
			50057161	Untergestell 200 mm (mit Rollen, Höhe inkl. Rollen)	50057161-LSB	C	Stück	€ 631,00
			50051376	Untergestell 200 mm (ohne Rollen)	50051376-LSB	C	Stück	€ 570,00
			50051436	Untergestell 780 mm (ohne Rollen)	50051436-LSB	C	Stück	€ 645,00
			50056459	Unterschrank für Einzelkammer-HERAcell Höhe=780 mm, 4 Lenkrollen, 3 Schubladen	50056459-LSB	C	Stück	€ 1.245,00
			50052528	Rollensatz 100 mm 4 Rollen für Untergestelle	50052528-LSB	C	Stück	€ 237,00
			50051909	Einlegeboden, volle Breite, Edelstahl, inkl. 2 Stege	50051909-LSB	C	Stück	€ 209,00
			50051910	Einlegeboden, volle Breite, Kupfer, inkl. 2 Stege	50051910-LSB	C	Stück	€ 248,00
			50051913	HERAtray Edelstahl-Regalbodenschale 1/3 Breite; 3 Stck.	50051913-LSB	C	3/Pack	€ 242,00
			50051914	HERAtray Vollkupfer-Regalbodenschale 1/3 Breite; 3 Stck.	50051914-LSB	C	3/Pack	€ 250,00
			50058672	Heratray 1/2 Breite aus Edelstahl, 2 Stück (autoklavierbar) BxT 205x440 mm	50058672-LSB	C	2/Pack	€ 203,00
			50061050	Heratray 1/2 Breite aus Vollkupfer, 2 Stück, BxT 205x440 mm	50061050-LSB	C	2/Pack	€ 244,00
			50051938	Stapeladapter für HERAcell mit BB16	50051938-LSB	C	Stück	€ 270,00
			50060736	Stapeladapter für HERAcell und B5060/61	50060736-LSB	C	Stück	€ 292,00
			50072430	Nachrüstsatz Abschließbare Tür	50072430-LSB	C	Stück	€ 196,00
			50116853	Nachrüstsatz USB Schnittstelle	50116853-LSB	C	Stück	€ 207,00
			50115496	Nachrüstsatz 3-fach segmentierte Gasblende (Einbau durch Service)	50115496-LSB	C	Stück	€ 1.919,00
	HERAcell 240i CO2 inkubator mit 90°C feuchter Hitze Kontaminationprävention in Edelstahl oder Vollkupfer
		HERAcell 240i Geräte
			51026333	HERAcell 240i CO2 incubator, VA-Innenraum, 230V, 50/60 Hz	51026333-LSB	C	Stück	€ 12.165,00
			51026334	HERAcell 240i CO2 incubator, KUPFER-Innenraum, 230V, 50/60 Hz	51026334-LSB	C	Stück	€ 13.366,00
		Optionen für HERAcell 240i
			51901042	iONGUARD HERAcell 240i antimikrobielle Silbermatrix für die innenkammer	51901042-LSB	C	Stück	€ 1.202,00
			51900702	O2-Regelung 1-21%, inklusive 6-fach segmentierter Gasblende sowie 6 geteilten Einlagen	51900702-LSB	C	Stück	€ 4.828,00
			51900703	O2-Regelung 5-90%, inklusive 6-fach segemtierter Gasblende sowie 6 geteilten Einlagen	51900703-LSB	C	Stück	€ 4.828,00
			51900293	Türanschlag links (Grundausstattung Türanschlag rechts)	51900293-LSB	C	Stück	€ 2,20
			51900358	6 geteilte Einlagen (B:260 x T:500 mm) anstelle von 3 durchgehenden in Edelstahl	51900358-LSB	C	Stück	€ 523,00
			51900357	6 geteilte Einlagen (B:260 x T:500 mm) anstelle von 3 durchgehenden in Vollkupfer	51900357-LSB	C	Stück	€ 602,00
			51900753	Verstärkte Einlagen (B:560 x T:500 mm; 3 Stück) für erhöhte mechanische Beanspruchung, Edelstahl	51900753-LSB	C	3/Pack	€ 295,00
			51900754	Verstärkte Einlagen (B:560 x T:500 mm; 3 Stück) für erhöhte mechanische Beanspruchung, Vollkupfer	51900754-LSB	C	3/Pack	€ 362,00
			51900572	1 Ebene Flaschen-Drehvorrichtung für HERAcell 240 (mit 2 zusätzlichen durchgehenden Einlagen)	51900572-LSB	C	Stück	€ 3.379,00
			51900573	2 Ebenen Flaschen-Drehvorrichtung für HERAcell 240 (mit 1 zusätzlichen durchgehenden Einlage)	51900573-LSB	C	Stück	€ 6.543,00
			51900574	3 Ebenen Flaschen-Drehvorrichtung für HERAcell 240 (ohne Einlage)	51900574-LSB	C	Stück	€ 9.623,00
			51900614	4 Ebenen Flaschen-Drehvorrichtung für HERAcell 240 (ohne Einlage)	51900614-LSB	C	Stück	€ 12.722,00
			51900732	Vorbereitung für Flaschendrehvorrichtung (1 bis 4 Ebenen stückweise mit 50076354 nachrüstbar)	51900732-LSB	C	Stück	€ 1.127,00
			51900930	USB Schnittstelle	51900930-LSB	C	Stück	€ 191,00
			51900733	IR - Co2 - Sensor (Anstatt WLD)	51900733-LSB	C	Stück	€ 1.166,00
			51900735	Gaswächter Co2	51900735-LSB	C	Stück	€ 661,00
			51900736	Gaswächter O2/N2	51900736-LSB	C	Stück	€ 665,00
		Zubehör für HERAcell 240i CO2 inkubator
			50065754	Untergestell für Doppelkammer-HERAcell 240, Höhe=200 mm (ohne Rollen)	50065754-LSB	C	Stück	€ 577,00
			50065753	Untergestell für HERAcell 240, Höhe=780 mm (ohne Rollen)	50065753-LSB	C	Stück	€ 644,00
			50067224	Untergestell für Doppelkammer-HERAcell, Höhe=185 mm (mit Rollen)	50067224-LSB	C	Stück	€ 639,00
			50081774	Unterschrank für Einzelkammer, Höhe=780 mm, 3 Schubladen, 4 Laufrollen	50081774-LSB	C	Stück	€ 1.310,00
			50052528	Rollensatz 100 mm 4 Rollen für Untergestelle	50052528-LSB	C	Stück	€ 237,00
			50065793	1 durchgehende Einlage (B:560 x T:500 mm) aus Edelstahl mit 2 auflagebügeln	50065793-LSB	C	Stück	€ 211,00
			50065794	1 durchgehende Einlage (B:560 x T:500 mm) aus Vollkupfer mit 2 auflagebügeln	50065794-LSB	C	Stück	€ 251,00
			50077367	1 durchgehende verstärkte Einlage (B:560 x T:500 mm) aus Edelstahl mit 2 auflagebügeln,	50077367-LSB	C	Stück	€ 300,00
			50077365	1 durchgehende verstärkte Einlage (B:560 x T:500 mm) aus Vollkupfer mit 2 auflagebügeln,	50077365-LSB	C	Stück	€ 368,00
			50065795	1 geteilte Einlage (B:260 x T:500 mm) aus Edelstahl mit 2 auflagebügeln	50065795-LSB	C	Stück	€ 174,00
			50065796	1 geteilte Einlage (B:260 x T:500 mm) aus Vollkupfer mit 2 auflagebügeln	50065796-LSB	C	Stück	€ 192,00
			50067225	6-fach Gasblende zum segmentierten Zugriff, Anschlag rechts oder links für HERAcell 240	50067225-LSB	C	Stück	€ 1.652,00
			50067226	6 geteilte Einlagen (B:260 x T:500 mm) anstelle 3 durchgehender in Edelstahl	50067226-LSB	C	Stück	€ 716,00
			50067227	6 geteilte Einlagen (B:260 x T:500 mm) anstelle 3 durchgehender in Vollkupfer	50067227-LSB	C	Stück	€ 840,00
			50065805	Set Heratray aus Edelstahl (1/3 Breite, 3 Stück) BxT 180x485 mm	50065805-LSB	C	3/Pack	€ 212,00
			50065807	Set Heratray aus Edelstahl (1/4 Breite, 4 Stück) BxT 135x485 mm	50065807-LSB	C	4/Pack	€ 222,00
			50065809	Set Heratray aus Edelstahl für geteilte Einlage (1/2 Breite, 4 Stück) BxT 125x485 mm	50065809-LSB	C	4/Pack	€ 223,00
			50065806	Set Heratray aus Vollkupfer, (1/3 Breite, 3 Stück) BxT 180x485 mm	50065806-LSB	C	3/Pack	€ 249,00
			50065808	Set Heratray aus Vollkupfer, (1/4 Breite, 4 Stück) BxT 135x485 mm	50065808-LSB	C	4/Pack	€ 271,00
			50065810	Set Heratray aus Vollkupfer für geteilte Einlage (1/2 Breite, 4 Stück) BxT 125x485 mm	50065810-LSB	C	4/Pack	€ 269,00
			50053628	Set zum Stapeln von 2 HERAcell 240 = 2 Untergestelle (200 mm /1215 mm hoch) mit Rollen	50053628-LSB	C	Stück	€ 1.459,00
			50066094	Stapeladapter zum Stapeln von HERAcell 240 mit BB6220, B506X	50066094-LSB	C	Stück	€ 252,00
			50068677	Stapeladapter für HERAcell i (150i auf 240 i / 240i auf 240i)	50068677-LSB	C	Stück	€ 327,00
			50076354	Flaschendrehvorrichtung, 1 Ebene zur stückweisen Nachrüstung für die Option 51900732 geeignet	50076354-LSB	C	Stück	auf Anfrage
			50072430	Nachrüstsatz Abschließbare Tür	50072430-LSB	C	Stück	€ 196,00
			50115495	Nachrüstsatz für 6-fach segmentierter Gasblende (Einbau durch Service)	50115495-LSB	C	Stück	€ 1.738,00
	Allgemeines Zubehör für HERAcell-Serie
		Passendes Zubehör für komplette HERAcell-Serie
			50109579	AquaTec Vorteilspackung (4 Stück)	50109579-LSB	C	Stück	auf Anfrage
			50052425	Fermacidal, 250ml Sprühflasche, quaternäre Ammoniumverbindung	50052425-LSB	C	Stück	€ 33,40
			50051939	Fermacidal, 500ml Sprühflasche, quaternäre Ammoniumverbindung	50051939-LSB	C	Stück	€ 55,90
			50121515	Tragbares IR-CO2 Messgerät	50121515-LSB	C	Stück	€ 2.050,00
			50060287	5 Ersatzfilter für Heraeus Gastester 50060283 (altes Modell) und neues Modell 50121515	50060287-LSB	C	Stück	€ 108,00
			50122015	Software für tragbares IR-CO2 Messgerät	50122015-LSB	C	Stück	€ 429,00
			50051435	CO2 Tester, Handpumpe mit Messröhrchen	50051435-LSB	C	Stück	€ 941,00
			50055124	Messröhrchen Co2 für Best.-Nr. 50051435, 10 Stück	50055124-LSB	C	10/Pack	€ 122,00
			50060287	5 Ersatzfilter für Heraeus Gastester 50060283 (altes Modell) und neues Modell 50121515	50060287-LSB	C	Stück	€ 108,00
			50050489	Kalibrierung für einen zusätzlichen Temperaturwert	50050489-LSB	G	Stück	auf Anfrage
			50050490	Kalibrierzertifikat für 27 Messpunkte, 37°C, nach DIN 12880	50050490-LSB	G	Stück	auf Anfrage
			50050491	Kalibrierzertifikat für zusätzlichen Messpunkt nach DIN 12880	50050491-LSB	G	Stück	€ 336,00
			50050492	Kalibrierzertifikat für 1 zustätzlichen Co2 Wert	50050492-LSB	G	Stück	auf Anfrage
			3429937	Flaschendruckminderer für Co2 Gas	3429937-LSB	C	Stück	€ 480,00
			3429942	Flaschendruckminderer für N2 Gas	3429942-LSB	C	Stück	€ 496,00
			3429943	Flaschendruckminderer für O2 Gas	3429943-LSB	C	Stück	€ 481,00
			50055102	1 Heraline, Signalumwandlung von RS232 auf 0..1 V analog (230 VA)	50055102-LSB	C	Stück	€ 933,00
			50077463	1 Heraline, Signalumwandlung von RS232 auf 4..20 mA analog (230 VA)	50077463-LSB	C	Stück	€ 612,00
			50046033	Externer Gasflaschenmonitor GM2	50046033-LSB	C	Stück	€ 1.363,00
			50120606	Manuelle Absaugpumpe zur Entleerung des Wasserreservoirs (passend für alle CO2-Inkubatoren)	50120606-LSB	C	Stück	€ 33,30
	BBD 6220 Heraeus CO2 inkubator mit externer Befeuchtung und 180°C Kontaminationsprävention
		BBD 6220 Geräte
			51020241	BBD6220, innenbehälter, Regalsystem und 3 durchgehende Einlagen aus Edelstahl	51020241-LSB	C	Stück	€ 17.503,00
		Optionen für BBD 6220
			51900763	O2-Regelung 5-90% mit Gasblende und geteilten Einlagen aus Edelstahl	51900763-LSB	C	Stück	€ 4.570,00
			51900276	6 geteilte Einlagen anstelle von 3 durchgehenden Einlagen aus Edelstahl	51900276-LSB	C	6/Pack	€ 674,00
			51900277	6-Türige Gasblende, Dichtschliessend, anstelle Glastür	51900277-LSB	C	6/Pack	auf Anfrage
			51900753	Verstärkte Einlagen (B:560 x T:500 mm; 3 Stück) für erhöhte mechanische Beanspruchung, Edelstahl	51900753-LSB	C	3/Pack	€ 295,00
			51900279	Abschliessbare aussentür	51900279-LSB	C	Stück	€ 262,00
			51900359	Schnittstelle Heraline 0...1 V Dc	51900359-LSB	C	Stück	€ 594,00
			51900762	Schnittstelle Heraline 4...20 mA	51900762-LSB	C	Stück	€ 600,00
		Zubehör für BBD 6220
			50053628	Set zum Stapeln von 2 HERAcell 240 = 2 Untergestelle (200 mm /1215 mm hoch) mit Rollen	50053628-LSB	C	Stück	€ 1.459,00
			50031348	Untergestell 300mm hoch (ohne Rollen)	50031348-LSB	A	Stück	€ 533,00
			50029597	Untergestell für Einzelkammer, 780 mm Hoch (ohne Rollen)	50029597-LSB	A	Stück	€ 617,00
			50029945	1 durchgehende Einlage aus Edelstahl mit 2 aufnahmebügeln	50029945-LSB	A	Stück	€ 241,00
			50079077	Verstärkte Einlage mit 2 aufnahmebügeln (2 mm Edelstahl)	50079077-LSB	C	Stück	€ 298,00
			50029943	Geteilte Einlage aus Edelstahl mit 2 aufnahmebügeln	50029943-LSB	C	Stück	€ 168,00
			50065805	Set Heratray aus Edelstahl (1/3 Breite, 3 Stück) BxT 180x485 mm	50065805-LSB	C	3/Pack	€ 212,00
			50065807	Set Heratray aus Edelstahl (1/4 Breite, 4 Stück) BxT 135x485 mm	50065807-LSB	C	4/Pack	€ 222,00
			50065809	Set Heratray aus Edelstahl für geteilte Einlage (1/2 Breite, 4 Stück) BxT 125x485 mm	50065809-LSB	C	4/Pack	€ 223,00
			50029944	2 durchgehende Einlagen aus Vollkupfer mit 2 aufnahmebügeln	50029944-LSB	C	Stück	€ 264,00
		Allgemeines Zubehör für BBD 6220
			50052425	Fermacidal, 250ml Sprühflasche, quaternäre Ammoniumverbindung	50052425-LSB	C	Stück	€ 33,40
			50051939	Fermacidal, 500ml Sprühflasche, quaternäre Ammoniumverbindung	50051939-LSB	C	Stück	€ 55,90
			50051435	CO2 Tester, Handpumpe mit Messröhrchen	50051435-LSB	C	Stück	€ 941,00
			50055124	Messröhrchen Co2 für Best.-Nr. 50051435, 10 Stück	50055124-LSB	C	10/Pack	€ 122,00
			50060287	5 Ersatzfilter für Heraeus Gastester 50060283 (altes Modell) und neues Modell 50121515	50060287-LSB	C	Stück	€ 108,00
			50050489	Kalibrierung für einen zusätzlichen Temperaturwert	50050489-LSB	G	Stück	auf Anfrage
			50050490	Kalibrierzertifikat für 27 Messpunkte, 37°C, nach DIN 12880	50050490-LSB	G	Stück	auf Anfrage
			50050491	Kalibrierzertifikat für zusätzlichen Messpunkt nach DIN 12880	50050491-LSB	G	Stück	€ 336,00
			50050492	Kalibrierzertifikat für 1 zustätzlichen Co2 Wert	50050492-LSB	G	Stück	auf Anfrage
			3429937	Flaschendruckminderer für Co2 Gas	3429937-LSB	C	Stück	€ 480,00
			3429942	Flaschendruckminderer für N2 Gas	3429942-LSB	C	Stück	€ 496,00
			3429943	Flaschendruckminderer für O2 Gas	3429943-LSB	C	Stück	€ 481,00
			50055102	1 Heraline, Signalumwandlung von RS232 auf 0..1 V analog (230 VA)	50055102-LSB	C	Stück	€ 933,00
			50077463	1 Heraline, Signalumwandlung von RS232 auf 4..20 mA analog (230 VA)	50077463-LSB	C	Stück	€ 612,00
			50052017	Ersatz-HEPA Filter für elektrischen Ventilator	50052017-LSB	G	Stück	€ 122,00
	Cytoperm2 Heraeus CO2/O2 inkubator mit externer Befeuchtung und Kontaminationsprävention
		Cytoperm2 Geräte
			51011659	Cytoperm 2 Co2 Einzelkammer, innenbehälter U. Regalsystem A. Edelstahl, 230V, 50/60 Hz	51011659-LSB	C	Stück	€ 27.729,00
			51011660	Cytoperm 2 Co2/O2 Einzelkammer, Einbauten A. Edelstahl,	51011660-LSB	C	Stück	€ 32.297,00
		Zubehör für Cytoperm2
			50109579	AquaTec Vorteilspackung (4 Stück)	50109579-LSB	C	Stück	auf Anfrage
			50053628	Set zum Stapeln von 2 HERAcell 240 = 2 Untergestelle (200 mm /1215 mm hoch) mit Rollen	50053628-LSB	C	Stück	€ 1.459,00
			50031348	Untergestell 300mm hoch (ohne Rollen)	50031348-LSB	A	Stück	€ 533,00
			50029597	Untergestell für Einzelkammer, 780 mm Hoch (ohne Rollen)	50029597-LSB	A	Stück	€ 617,00
			50029945	1 durchgehende Einlage aus Edelstahl mit 2 aufnahmebügeln	50029945-LSB	A	Stück	€ 241,00
			50079077	Verstärkte Einlage mit 2 aufnahmebügeln (2 mm Edelstahl)	50079077-LSB	C	Stück	€ 298,00
			50029943	Geteilte Einlage aus Edelstahl mit 2 aufnahmebügeln	50029943-LSB	C	Stück	€ 168,00
			50065805	Set Heratray aus Edelstahl (1/3 Breite, 3 Stück) BxT 180x485 mm	50065805-LSB	C	3/Pack	€ 212,00
			50065807	Set Heratray aus Edelstahl (1/4 Breite, 4 Stück) BxT 135x485 mm	50065807-LSB	C	4/Pack	€ 222,00
			50065809	Set Heratray aus Edelstahl für geteilte Einlage (1/2 Breite, 4 Stück) BxT 125x485 mm	50065809-LSB	C	4/Pack	€ 223,00
			50029944	2 durchgehende Einlagen aus Vollkupfer mit 2 aufnahmebügeln	50029944-LSB	C	Stück	€ 264,00
		Allgemeines Zubehör für Cytoperm2
			50052425	Fermacidal, 250ml Sprühflasche, quaternäre Ammoniumverbindung	50052425-LSB	C	Stück	€ 33,40
			50051939	Fermacidal, 500ml Sprühflasche, quaternäre Ammoniumverbindung	50051939-LSB	C	Stück	€ 55,90
			50051435	CO2 Tester, Handpumpe mit Messröhrchen	50051435-LSB	C	Stück	€ 941,00
			50055124	Messröhrchen Co2 für Best.-Nr. 50051435, 10 Stück	50055124-LSB	C	10/Pack	€ 122,00
			50060287	5 Ersatzfilter für Heraeus Gastester 50060283 (altes Modell) und neues Modell 50121515	50060287-LSB	C	Stück	€ 108,00
			50050489	Kalibrierung für einen zusätzlichen Temperaturwert	50050489-LSB	G	Stück	auf Anfrage
			50050490	Kalibrierzertifikat für 27 Messpunkte, 37°C, nach DIN 12880	50050490-LSB	G	Stück	auf Anfrage
			50050491	Kalibrierzertifikat für zusätzlichen Messpunkt nach DIN 12880	50050491-LSB	G	Stück	€ 336,00
			50050492	Kalibrierzertifikat für 1 zustätzlichen Co2 Wert	50050492-LSB	G	Stück	auf Anfrage
			3429937	Flaschendruckminderer für Co2 Gas	3429937-LSB	C	Stück	€ 480,00
			3429942	Flaschendruckminderer für N2 Gas	3429942-LSB	C	Stück	€ 496,00
			3429943	Flaschendruckminderer für O2 Gas	3429943-LSB	C	Stück	€ 481,00
			50055102	1 Heraline, Signalumwandlung von RS232 auf 0..1 V analog (230 VA)	50055102-LSB	C	Stück	€ 933,00
			50077463	1 Heraline, Signalumwandlung von RS232 auf 4..20 mA analog (230 VA)	50077463-LSB	C	Stück	€ 612,00
			50052017	Ersatz-HEPA Filter für elektrischen Ventilator	50052017-LSB	G	Stück	€ 122,00
	Direct Heat CO2-Inkubatoren Forma Serie 310 (optional mit HEPA-Filter erhältlich)
		311 Direct Heat Geräte mit Wärmeleitfähigkeitssensor
			311	CO2-Inkubator, direktbeheizt; WLD-Messzelle; Edelstahl,	311-MAR	C	Stück	€ 6.447,00
			311A	CO2-Inkubator, direktbeheizt; WLD-Messzelle; Edelstahl, HEPA-Filter (190858)		C	Stück	€ 7.056,00
			311M	CO2-Inkubator, direktbeheizt; WLD-Messzelle; Edelstahl, inkl. Gaswächter LT190640 + Kupfereinbauten 190870 + HEPA-Filter 190858		C	Stück	€ 8.417,00
		321 Direct Heat Geräte mit IR-Messzelle
			321	CO2-Inkubator, direktbeheizt; IR-Messzelle; Edelstahl	321-MAR	C	Stück	€ 7.101,00
			321A	CO2-Inkubator, direktbeheizt; IR-Messzelle; Edelstahl, HEPA-Filter (190858)		C	Stück	€ 7.710,00
			321C	CO2-Inkubator, direktbeheizt; IR-Messzelle; Edelstahl, HEPA-Filter (190858), integrierter CO2-Gaswächter (190640)		C	Stück	€ 8.116,00
		351 Direct Heat Geräte mit Wärmeleitfähigkeitssensor und Vollkupfer-Innenausstattung
			351TF	CO2-Inkubator, direktbeheizt; WLD-Messzelle; Edelstahlkammer mit Vollkupfer-Innenausstattung	351-MAR	C	Stück	€ 7.755,00
			351A	CO2-Inkubator, direktbeheizt; WLD-Messzelle; Edelstahlkammer mit Vollkupfer-Innenausstattung, HEPA-Filter (190858)		C	Stück	€ 8.364,00
			351B	CO2-Inkubator, direktbeheizt; WLD-Messzelle, Edelstahlkammer mit Vollkupfer-Innenausstattung, integrierter CO2-Gaswächter (190640)		C	Stück	€ 8.161,00
		361 Direct Heat Geräte mit IR-Messzelle und Vollkupfer-Innenausstattung
			361	CO2-Inkubator, direktbeheizt; IR-Messzelle; Edelstahlkammer mit Vollkupfer-Innenausstattung	361-MAR	C	Stück	€ 8.420,00
			361D	CO2-Inkubator, direktbeheizt; IR-Messzelle; Edelstahlkammer mit Vollkupfer-Innenausstattung, integrierter CO2-Gaswächter (190640)		C	Stück	€ 8.826,00
		Optionen für Forma Direct Heat
			LT190640	Integrierter CO2-Gaswächter für 310 und 3110 Serie (werkseitig installiert)	190640-MAR	C	Stück	€ 406,00
			LT190642	Integrierter N2-Gaswächter für 3110 Serie	190642-MAR	C	Stück	€ 416,00
			LT190643	Luftfeuchtigkeitsoption; rH - Anzeige (werkseitig installiert)	190643-MAR	C	Stück	€ 674,00
			190870	Einbauten aus Kupfer für 310 Serie. Regalsystem, Deckenblech, auflageschienen, Einlegeböden und Wasserwanne aus Kupfer, anstelle von Edelstahl. Werkseitiger Einau. Muss zusammen mit dem inkubator bestellt werden.	190870-MAR	C	Stück	€ 955,00
			LT190645	Kammerkühlschlange für Forma Serie II Wassermantelinkubatoren, werkseitiger Einbau (Art-Nr. 3111C verwenden)	190645-MAR	C	Stück	€ 980,00
			190858	Werkseitig installierte HEPA-Filteroption für 310 Serie	190858-MAR	C	Stück	€ 609,00
		Zubehör für Forma Direct Heat
			50109579	AquaTec Vorteilspackung (4 Stück)	50109579-LSB	C	Stück	auf Anfrage
			1900063	Rollenuntergestell (für Serie 310 und 370)	1900063-MAR	C	Stück	€ 597,00
			190653	Adapter zum Stapeln von inkubatoren (für 3110 und 310 Serie)	190653-MAR	C	Stück	€ 17,70
			190650	Gasblende mit 8 Fensteröffnungen für Steri-Cycle, UWJ und FDH	190650-MAR	C	Stück	€ 1.064,00
			190868	Dekontaminations-Kit für 310 Serie Geräte mit HEPA-Filter	190868-MAR	C	Stück	€ 243,00
			190869	Dekontaminations-Kit für 310 Serie (ohne HEPA-Filter)	190869-MAR	C	Stück	€ 179,00
			190878	Regalsystem aus Kupfer für 310, 370 und 3110 Serie	190878-MAR	C	Stück	€ 16,70
			190879	Einlegebodenkit, Kupfer	190879-MAR	C	Stück	€ 186,00
			190884	Einlegebodenkit, rostfreier Edelstahl	190884-MAR	C	Stück	€ 161,00
			224140	Glanzeloxierter Einlegeboden (für 3546/3548)	224140-MAR	C	Stück	€ 221,00
			224166	Kupfer Einlegeboden (für 3110, 310 und 370 Serie)	224166-MAR	C	Stück	€ 238,00
			237016	Wasserwanne, Edelstahl	237016-MAR	C	Stück	€ 105,00
			237020	Wasserwanne, Kupfer	237020-MAR	C	Stück	€ 172,00
			500171	Gewebekultur-Einlegeboden (für 3110 und 310 Serie)	500171-MAR	C	Stück	€ 198,00
		Ersatz-Zubehör für Forma Direct Heat
			190661	CO2 I/R Sensor Filter (für 3110 und 310 Serie)	190661-MAR	C	Stück	€ 47,30
			760175	HEPA-Ersatzfilter	760175-MAR	C	Stück	€ 64,40
			1900094	HEPA² VOC-Ersatzfilterkit bestehend aus VOC-Filter, Filter für Co2-Zufuhr und Zugangsöffnung	1900094-MAR	C	Stück	€ 370,00
			1900067	Ersatzfilterkit; HEPA-Filter, Filter für Co2-Zufuhr und Zugangsöffnung (für 310, 370 und 3110 Serie)	1900067-MAR	C	Stück	€ 106,00
			191534	Dichtung für innenglastür (für Direct Heat inkubatoren)	191534-MAR	C	Stück	auf Anfrage
		Nachrüstmöglichkeiten für Forma Direct Heat
			1900061	Nachrüstsatz integrierter CO2-Gaswächter für 310 und 3110 Serie (Einbau durchService erforderlich)	1900061-MAR	C	Stück	€ 538,00
			1900062	Nachrüstsatz Feuchtigkeitsoption (rH-Anzeige), für 310 und 3110 Serie (Einbau durch Service erforderlich)	1900062-MAR	C	Stück	€ 922,00
			760199	Umrüstkit HEPA-Filter auf HEPA² VOC Filter	760199-MAR	C	Stück	€ 337,00
			1900108	Nachrüstsatz Luftfeuchtigkeitsanzeige (Einbau durch Service erforderlich)	1900108-MAR	C	Stück	€ 1.245,00
	Steri-Cycle inkubatoren Forma Serie 370, Direct Heat mit HEPA-Filtration und 140°C Kontaminationsprävention
		371 Steri-Cycle Geräte mit HEPA-Filter
			371TF	Steri-Cycle CO2-Inkubator, HEPA-Filter, WLD-Messzelle	371-MAR	C	Stück	€ 7.820,00
			371U	Steri-Cycle CO2-Inkubator, HEPA-Filter, WLD-Messzelle, Türanschlag rechts (190666)		C	Stück	auf Anfrage
			371A	Steri-Cycle CO2-Inkubator, HEPA-Filter, WLD-Messzelle, Schnittstelle RS485 (1900085)		C	Stück	€ 7.997,00
			371W	Steri-Cycle CO2-Inkubator, HEPA-Filter, WLD-Messzelle, Schnittstelle 4-20 mA (190512)		C	Stück	€ 8.200,00
			371F	Steri-Cycle CO2-Inkubator, HEPA-Filter, WLD-Messzelle, Luftfeuchtigkeits-Anzeige rH (1900091)		C	Stück	€ 8.947,00
			371C	Steri-Cycle CO2-Inkubator, HEPA-Filter, WLD-Messzelle, Luftfeuchtigkeits-Anzeige rH (1900091), Schnittstelle 4-20 mA (190512)		C	Stück	€ 9.327,00
			371H	Steri-Cycle CO2-Inkubator, HEPA-Filter, WLD-Messzelle, Luftfeuchtigkeits-Anzeige rH (1900091), Schnittstelle RS485 (1900085)		C	Stück	€ 9.124,00
			371B	Steri-Cycle CO2-Inkubator, HEPA-Filter, WLD-Messzelle, CO2-Gaswächter (1900086)		C	Stück	€ 8.227,00
			371E	Steri-Cycle CO2-Inkubator, HEPA-Filter, WLD-Messzelle, CO2-Gaswächter (1900086), Luftfeuchtigkeits-Anzeige rH (1900091)		C	Stück	€ 9.354,00
			371G	Steri-Cycle CO2-Inkubator, HEPA-Filter, WLD-Messzelle, Edlestahlkammer mit Vollkupfer-Innenausstattung (1900095)		C	Stück	€ 8.473,00
			371S	Steri-Cycle CO2-Inkubator, HEPA-Filter, WLD-Messzelle, Edlestahlkammer mit Vollkupfer-Innenausstattung (1900095), CO2-Gaswächter (1900086)		C	Stück	€ 8.880,00
			371V	Steri-Cycle CO2-Inkubator, HEPA-Filter, WLD-Messzelle, Edlestahlkammer mit Vollkupfer-Innenausstattung (1900095), Luftfeuchtigkeitssensor rH (1900091)		C	Stück	€ 9.600,00
		381 Steri-Cycle Geräte mit HEPA-Filter und IR-Messzelle
			381TF	Steri-Cycle CO2-Inkubator, HEPA-Filter, IR-Messzelle	381-MAR	C	Stück	€ 9.279,00
			381D	Steri-Cycle CO2-Inkubator, HEPA-Filter, IR-Messzelle, Türanschlag rechts (190666)		C	Stück	auf Anfrage
			381R	Steri-Cycle CO2-Inkubator, HEPA-Filter, IR-Messzelle, Schnittstelle RS485 (1900085)		C	Stück	€ 9.456,00
			381C	Steri-Cycle CO2-Inkubator, HEPA-Filter, IR-Messzelle, Schnittstelle 4-20 mA (190512)		C	Stück	€ 9.659,00
			381F	Steri-Cycle CO2-Inkubator, HEPA-Filter, IR-Messzelle, Luftfeuchtigkeits-Anzeige rH (1900091)		C	Stück	€ 10.406,00
			381B	Steri-Cycle CO2-Inkubator, HEPA-Filter, IR-Messzelle, CO2-Gaswächter (1900086)		C	Stück	€ 9.686,00
			381G	Steri-Cycle CO2-Inkubator, HEPA-Filter, IR-Messzelle, CO2-Gaswächter (1900086), Luftfeuchtigkeits-Anzeige rH (1900091), Schnittstelle RS485 (1900085)		C	Stück	€ 10.990,00
			381H	Steri-Cycle CO2-Inkubator, HEPA-Filter, IR-Messzelle, Edlestahlkammer mit Vollkupfer-Innenausstattung (1900095), CO2-Gaswächter (1900086)		C	Stück	€ 10.339,00
			381P	Steri-Cycle CO2-Inkubator, HEPA-Filter, IR-Messzelle, Edlestahlkammer mit Vollkupfer-Innenausstattung (1900095)		C	Stück	€ 9.932,00
			381S	Steri-Cycle CO2-Inkubator, HEPA-Filter, IR-Messzelle, Edlestahlkammer mit Vollkupfer-Innenausstattung (1900095), Luftfeuchtigkeits-Anzeige rH (1900091)		C	Stück	€ 11.059,00
		Optionen für Forma Steri-Cycle
			LT1900086	Integrierter CO2-Gaswächter für Steri-Cycle (werkseitiger Einbau)	1900086-MAR	C	Stück	€ 407,00
			LT1900091	Luftfeuchtigkeitsoption; rH-Anzeige für Steri-Cycle (werkseitiger Einbau)	1900091-MAR	C	Stück	€ 1.127,00
			LT190645	Kammerkühlschlange für Forma Serie II Wassermantelinkubatoren, werkseitiger Einbau (Art-Nr. 3111C verwenden)	190645-MAR	C	Stück	€ 980,00
		Zubehör für Forma Steri-Cycle
			50109579	AquaTec Vorteilspackung (4 Stück)	50109579-LSB	C	Stück	auf Anfrage
			LT1900095	Einbauten aus Kupfer für Steri-Cycle. Regalsystem, auflageschienen, 4 Einlegeböden und Wasserwanne aus Kupfer anstelle von Edelstahl	1900095-MAR	C	Stück	€ 653,00
			1900063	Rollenuntergestell (für Serie 310 und 370)	1900063-MAR	C	Stück	€ 597,00
			190650	Gasblende mit 8 Fensteröffnungen für Steri-Cycle, UWJ und FDH	190650-MAR	C	Stück	€ 1.064,00
			190878	Regalsystem aus Kupfer für 310, 370 und 3110 Serie	190878-MAR	C	Stück	€ 16,70
			190879	Einlegebodenkit, Kupfer	190879-MAR	C	Stück	€ 186,00
			190884	Einlegebodenkit, rostfreier Edelstahl	190884-MAR	C	Stück	€ 161,00
			224166	Kupfer Einlegeboden (für 3110, 310 und 370 Serie)	224166-MAR	C	Stück	€ 238,00
			237016	Wasserwanne, Edelstahl	237016-MAR	C	Stück	€ 105,00
			237020	Wasserwanne, Kupfer	237020-MAR	C	Stück	€ 172,00
			500171	Gewebekultur-Einlegeboden (für 3110 und 310 Serie)	500171-MAR	C	Stück	€ 198,00
		Ersatz-Zubehör für Forma Steri-Cycle
			760175	HEPA-Ersatzfilter	760175-MAR	C	Stück	€ 64,40
			1900094	HEPA² VOC-Ersatzfilterkit bestehend aus VOC-Filter, Filter für Co2-Zufuhr und Zugangsöffnung	1900094-MAR	C	Stück	€ 370,00
			1900067	Ersatzfilterkit; HEPA-Filter, Filter für Co2-Zufuhr und Zugangsöffnung (für 310, 370 und 3110 Serie)	1900067-MAR	C	Stück	€ 106,00
			191534	Dichtung für innenglastür (für Direct Heat inkubatoren)	191534-MAR	C	Stück	auf Anfrage
		Nachrüstmöglichkeiten für Forma Steri-Cycle
			760199	Umrüstkit HEPA-Filter auf HEPA² VOC Filter	760199-MAR	C	Stück	€ 337,00
			1900108	Nachrüstsatz Luftfeuchtigkeitsanzeige (Einbau durch Service erforderlich)	1900108-MAR	C	Stück	€ 1.245,00
			1900126	Nachrüstsatz integrierter CO2-Gaswächter für 370 Serie (Einbau durch Service erforderlich)	1900126-MAR	C	Stück	€ 529,00
	Wassermantel CO2-Inkubatoren Forma Serie 3110 mit HEPA-Filtration
		3111 Wassermantelgeräte mit Wärmeleitfähigkeitssensor WLD
			3111TF	Wassermantel CO2-Inkubator, HEPA-Filter, WLD-Messzelle	3111-MAR	C	Stück	€ 7.572,00
			3111Q	Wassermantel CO2-Inkubator, HEPA-Filter, WLD-Messzelle, Schnittstelle 4-20 mA (190512)		C	Stück	€ 7.952,00
			3111A	Wassermantel CO2-Inkubator, HEPA-Filter, WLD-Messzelle, Türanschlag rechts (190666)		C	Stück	auf Anfrage
			3111D	Wassermantel CO2-Inkubator, HEPA-Filter, WLD-Messzelle, integrierter CO2-Gaswächter (190640)		C	Stück	€ 7.978,00
			3111E	Wassermantel CO2-Inkubator, HEPA-Filter, WLD-Messzelle, Luftfeuchtigkeits-Anzeige rH (190643)		C	Stück	€ 8.246,00
			3111F	Wassermantel CO2-Inkubator, HEPA-Filter, WLD-Messzelle, integrierter CO2-Gaswächter (190640), Luftfeuchtigkeits-Anzeige rH (190643)		C	Stück	€ 8.652,00
			3111R	Wassermantel CO2-Inkubator, HEPA-Filter, WLD-Messzelle, Luftfeuchtigkeits-Anzeige rH (190643), Schnittstelle 4-20 mA (190512)		C	Stück	€ 8.626,00
			3111B	Wassermantel CO2-Inkubator, HEPA-Filter, WLD-Messzelle, Edelstahl mit Vollkupfer-Innenausstattung (190656)		C	Stück	€ 8.384,00
			3111S	Wassermantel CO2-Inkubator, HEPA-Filter, WLD-Messzelle, Edelstahl mit Vollkupfer-Innenausstattung (190656), integrierter CO2-Gaswächter (190640), RS 485 Schnittstelle (190523)		C	Stück	€ 8.980,00
			3111N	Wassermantel CO2-Inkubator, HEPA-Filter, WLD-Messzelle, Edelstahl mit Vollkupfer-Innenausstattung (190656), Kammerkühlschlange (190645), Türanschlag rechts (190666)		C	Stück	auf Anfrage
			3111C	Wassermantel CO2-Inkubator, HEPA-Filter, WLD-Messzelle, Kammerkühlschlange (190645)	3111C-MAR	C	Stück	€ 8.552,00
			3111I	Wassermantel CO2-Inkubator, HEPA-Filter, WLD-Messzelle, Kammerkühlschlange (190645), Schnittstelle 4-20 mA (190512)		C	Stück	€ 8.932,00
			3111L	Wassermantel CO2-Inkubator, HEPA-Filter, WLD-Messzelle, Kammerkühlschlange (190645), integrierter CO2-Gaswächter (190640)		C	Stück	€ 8.958,00
			3111M	Wassermantel CO2-Inkubator, HEPA-Filter, WLD-Messzelle, Kammerkühlschlange (190645), Edelstahl mit Vollkupfer-Innenausstattung (190656)		C	Stück	€ 9.364,00
		3121 Wassermantelgeräte mit IR-Messzelle
			3121TF	Wassermantel CO2-Inkubator, HEPA-Filter, IR-Messzelle	3121-MAR	C	Stück	€ 9.279,00
			3121K	Wassermantel CO2-Inkubator, HEPA-Filter, IR-Messzelle, Schnittstelle 4-20 mA (190512)		C	Stück	€ 9.659,00
			3121A	Wassermantel CO2-Inkubator, HEPA-Filter, IR-Messzelle, Luftfeuchtigkeits-Anzeige rH (190643)		C	Stück	€ 9.953,00
			3121D	Wassermantel CO2-Inkubator, HEPA-Filter, IR-Messzelle, integrierter CO2-Gaswächter (190640)		C	Stück	€ 9.685,00
			3121F	Wassermantel CO2-Inkubator, HEPA-Filter, IR-Messzelle, Luftfeuchtigkeits-Anzeige rH (190643), integrierter CO2-Gaswächter (190640)		C	Stück	€ 10.359,00
			3121C	Wassermantel CO2-Inkubator, HEPA-Filter, IR-Messzelle, Edelstahl mit Vollkupfer-Innenausstattung (190656)		C	Stück	€ 10.091,00
			3121E	Wassermantel CO2-Inkubator, HEPA-Filter, IR-Messzelle, Kammerkühlschlange (190645)		C	Stück	€ 10.259,00
			3121J	Wassermantel CO2-Inkubator, HEPA-Filter, IR-Messzelle, Kammerkühlschlange (190645), Luftfeuchtigkeits-Anzeige rH (190643)		C	Stück	€ 10.933,00
		3131 Wassermantelgeräte mit Wärmeleitfähigkeitssensor und Sauerstoffregelung
			3131	Wassermantel CO2/O2-Inkubator, HEPA-Filter, WLD-Messzelle	3131-MAR	C	Stück	€ 9.300,00
			3131A	Wassermantel CO2/O2-Inkubator, HEPA-Filter, WLD-Messzelle, Kammerkühlschlange (190645)		C	Stück	€ 10.280,00
			3131J	Wassermantel CO2/O2-Inkubator, HEPA-Filter, WLD-Messzelle, Kammerkühlschlange (190645), integrierter CO2-Gaswächter (190640)		C	Stück	auf Anfrage
			3131K	Wassermantel CO2/O2-Inkubator, HEPA-Filter, WLD-Messzelle, Kammerkühlschlange (190645), integrierter N2-Gaswächter (190642), Schnittstelle 4-20 mA (190512)		C	Stück	€ 11.076,00
			3131B	Wassermantel CO2/O2-Inkubator, HEPA-Filter, WLD-Messzelle, integrierter CO2-Gaswächter (190640)		C	Stück	€ 9.706,00
			3131I	Wassermantel CO2/O2-Inkubator, HEPA-Filter, WLD-Messzelle, integrierter N2-Gaswächter (190642)		C	Stück	€ 9.716,00
			3131L	Wassermantel CO2/O2-Inkubator, HEPA-Filter, WLD-Messzelle, Luftfeuchtigkeits-Anzeige rH (190643)		C	Stück	€ 9.974,00
			3131M	Wassermantel CO2/O2-Inkubator, HEPA-Filter, WLD-Messzelle, Edelstahl mit Vollkupfer-Innenausstattung (190656)		C	Stück	€ 10.112,00
		3141 Wassermantelgeräte mit IR-Messzelle und Sauerstoffregelung
			3141TF	Wassermantel CO2/O2-Inkubator, HEPA-Filter, IR-Messzelle	3141-MAR	C	Stück	€ 10.555,00
			3141N	Wassermantel CO2/O2-Inkubator, HEPA-Filter, IR-Messzelle, Schnittstelle 4-20 mA (190512)		C	Stück	€ 10.935,00
			3141P	Wassermantel CO2/O2-Inkubator, HEPA-Filter, IR-Messzelle, Luftfeuchtigkeits-Anzeige rH (190643)		C	Stück	€ 11.229,00
			3141O	Wassermantel CO2/O2-Inkubator, HEPA-Filter, IR-Messzelle, integrierter N2-Gaswächter (190642)		C	Stück	€ 10.971,00
			3141C	Wassermantel CO2/O2-Inkubator, HEPA-Filter, IR-Messzelle, integrierter CO2-Gaswächter (190640)		C	Stück	€ 10.961,00
			3141B	Wassermantel CO2/O2-Inkubator, HEPA-Filter, IR-Messzelle, integrierter CO2-Gaswächter (190640), Luftfeuchtigkeits-Anzeige rH (190643)		C	Stück	€ 11.635,00
			3141M	Wassermantel CO2/O2-Inkubator, HEPA-Filter, IR-Messzelle, integrierter CO2-Gaswächter (190640), integrierter N2-Gaswächter (190642)		C	Stück	€ 11.377,00
			3141L	Wassermantel CO2/O2-Inkubator, HEPA-Filter, IR-Messzelle, Kammerkühlschlange (190645)		C	Stück	€ 11.535,00
			3141K	Wassermantel CO2/O2-Inkubator, HEPA-Filter, IR-Messzelle, Kammerkühlschlange (190645), Edelstahl mit Vollkupfer-Innenausstattung (190656)		C	Stück	€ 12.347,00
			3141T	Wassermantel CO2/O2-Inkubator, HEPA-Filter, IR-Messzelle, Edelstahl mit Vollkupfer-Innenausstattung (190656), Luftfeuchtigkeits-Anzeige rH (190643)		C	Stück	€ 12.041,00
		Optionen für Forma Wassermantelinkubatoren
			190656	Einbauten aus Kupfer für 3110 Serie. Regalsystem, Deckenblech, auflageschienen, Einlegeböden und Wasserwanne aus Kupfer, anstelle von Edelstahl. (werkseitiger Einau).	190656-MAR	C	Stück	€ 812,00
			LT190640	Integrierter CO2-Gaswächter für 310 und 3110 Serie (werkseitig installiert)	190640-MAR	C	Stück	€ 406,00
			LT190642	Integrierter N2-Gaswächter für 3110 Serie	190642-MAR	C	Stück	€ 416,00
			LT190643	Luftfeuchtigkeitsoption; rH - Anzeige (werkseitig installiert)	190643-MAR	C	Stück	€ 674,00
			LT190645	Kammerkühlschlange für Forma Serie II Wassermantelinkubatoren, werkseitiger Einbau (Art-Nr. 3111C verwenden)	190645-MAR	C	Stück	€ 980,00
		Zubehör für Forma Wassermantelinkubatoren
			50109579	AquaTec Vorteilspackung (4 Stück)	50109579-LSB	C	Stück	auf Anfrage
			190647	Rollenuntergestell (für Serie 3110)	190647-MAR	C	Stück	€ 566,00
			190648	Untergestell für 3110 Serie	190648-MAR	C	Stück	€ 498,00
			190650	Gasblende mit 8 Fensteröffnungen für Steri-Cycle, UWJ und FDH	190650-MAR	C	Stück	€ 1.064,00
			190653	Adapter zum Stapeln von inkubatoren (für 3110 und 310 Serie)	190653-MAR	C	Stück	€ 17,70
			190657	Adapter zum Stapeln von inkubatoren (unten 3110 Serie, oben inkubatoren der alten Baureihe)	190657-MAR	C	Stück	€ 260,00
			190646	Schloss für innentür (für 3110 Serie) (kundenseitiger Einbau)	190646-MAR	C	Stück	€ 303,00
			190878	Regalsystem aus Kupfer für 310, 370 und 3110 Serie	190878-MAR	C	Stück	€ 16,70
			190879	Einlegebodenkit, Kupfer	190879-MAR	C	Stück	€ 186,00
			190884	Einlegebodenkit, rostfreier Edelstahl	190884-MAR	C	Stück	€ 161,00
			224166	Kupfer Einlegeboden (für 3110, 310 und 370 Serie)	224166-MAR	C	Stück	€ 238,00
			237016	Wasserwanne, Edelstahl	237016-MAR	C	Stück	€ 105,00
			237020	Wasserwanne, Kupfer	237020-MAR	C	Stück	€ 172,00
			500171	Gewebekultur-Einlegeboden (für 3110 und 310 Serie)	500171-MAR	C	Stück	€ 198,00
		Ersatz-Zubehör für Forma Wassermantelinkubatoren
			190661	CO2 I/R Sensor Filter (für 3110 und 310 Serie)	190661-MAR	C	Stück	€ 47,30
			LT190699	Dichtung für innenglastür (für Wassermantelinkubatoren)	190699-MAR	C	Stück	auf Anfrage
			760175	HEPA-Ersatzfilter	760175-MAR	C	Stück	€ 64,40
			760199	Umrüstkit HEPA-Filter auf HEPA² VOC Filter	760199-MAR	C	Stück	€ 337,00
			LT190779	Lecksatz, Serie 3110	190779-MAR	C	Stück	€ 1.191,00
			LT1900057	Einbauten aus Kupfer für 3110 Serie. Bestehend aus: Regalsystem, Deckenblech und 10 auflageschienen für Einlegeböden	1900057-MAR	C	Stück	auf Anfrage
		Nachrüstmöglichkeiten für Forma Wassermantelinkubatoren
			LT1900061	Nachrüstsatz integrierter CO2-Gaswächter für 310 und 3110 Serie(Einbau durchService erforderlich)	1900061-MAR	C	Stück	€ 538,00
			LT1900062	Nachrüstsatz Feuchtigkeitsoption (rH-Anzeige), für 310 und 3110 Serie (Einbau durch Service erforderlich)	1900062-MAR	C	Stück	€ 922,00
			1900067	Ersatzfilterkit; HEPA-Filter, Filter für Co2-Zufuhr und Zugangsöffnung (für 310, 370 und 3110 Serie)	1900067-MAR	C	Stück	€ 106,00
			1900094	HEPA² VOC-Ersatzfilterkit bestehend aus VOC-Filter, Filter für Co2-Zufuhr und Zugangsöffnung	1900094-MAR	C	Stück	€ 370,00
			LT1900108	Nachrüstsatz Luftfeuchtigkeitsanzeige (Einbau durch Service erforderlich)	1900108-MAR	C	Stück	€ 1.245,00
	Steri-Cult inkubatoren Forma Serie 3300 mit externer Befeuchtung, HEPA-Filtration und 140 °C Kontaminationsprävention
		3308 Steri-Cult Geräte mit 232 Liter
			3308	Steri-Cult CO2-Inkubator, HEPA-Filter, IR-Messzelle, 232 Liter	3308-MAR	C	Stück	€ 15.253,00
			3308I	Steri-Cult CO2-Inkubator, HEPA-Filter, IR-Messzelle, 232 Liter, Rollenuntergestell (1900162)	3308I-MAR	C	Stück	auf Anfrage
			3308B	Steri-Cult CO2-Inkubator, HEPA-Filter, IR-Messzelle, 232 Liter, Schnittstelle RS 485 (1900152)		C	Stück	€ 15.463,00
			3308F	Steri-Cult CO2-Inkubator, HEPA-Filter, IR-Messzelle, 232 Liter, Schnittstelle 4-20 mA (190512)		C	Stück	€ 15.633,00
			3308M	Steri-Cult CO2-Inkubator, HEPA-Filter, IR-Messzelle, 232 Liter, Schnittstelle 4-20 mA (191761)		C	Stück	€ 15.640,00
			3308H	Steri-Cult CO2-Inkubator, HEPA-Filter, IR-Messzelle, 232 Liter, Schnittstelle 4-20 mA (191761), Schnittstelle RS 485 (1900152)		C	Stück	€ 15.850,00
			3308D	Steri-Cult CO2-Inkubator, HEPA-Filter, IR-Messzelle, 232 Liter, CO2-Gaswächter (1900086)		C	Stück	€ 15.660,00
			3308C	Steri-Cult CO2-Inkubator, HEPA-Filter, IR-Messzelle, 232 Liter, Gasblende 3 innentüren (1900169)		C	Stück	€ 17.259,00
			3308E	Steri-Cult CO2-Inkubator, HEPA-Filter, IR-Messzelle, 232 Liter, Gasblende 3 innentüren (1900169), CO2-Gaswächter (1900153)		C	Stück	€ 17.679,00
			3308G	Steri-Cult CO2-Inkubator, HEPA-Filter, IR-Messzelle, 232 Liter, Gasblende 3 innentüren (1900169), Schnittstelle 4-20 mA (190512)		C	Stück	€ 17.639,00
			3308K	Steri-Cult CO2-Inkubator, HEPA-Filter, IR-Messzelle, 232 Liter, Gasblende 3 innentüren (1900169), Schnittstelle RS 485 (1900152)		C	Stück	€ 17.469,00
		3311 Steri-Cult Geräte mit 322 Liter
			3311	Steri-Cult CO2-Inkubator, HEPA-Filter; IR-Messzelle, 322 Liter	3311-MAR	C	Stück	€ 16.884,00
			3311G	Steri-Cult CO2-Inkubator, HEPA-Filter; IR-Messzelle, 322 Liter, Kalibrierzertifikat (260049)		C	Stück	auf Anfrage
			3311F	Steri-Cult CO2-Inkubator, HEPA-Filter; IR-Messzelle, 322 Liter, Datenlogger (201912)		C	Stück	€ 20.252,00
			3311D	Steri-Cult CO2-Inkubator, HEPA-Filter; IR-Messzelle, 322 Liter, Schnittstelle 4-20 mA (191761)		C	Stück	€ 17.271,00
			3311C	Steri-Cult CO2-Inkubator, HEPA-Filter; IR-Messzelle, 322 Liter, CO2-Gaswächter (1900153)		C	Stück	€ 17.304,00
			3311B	Steri-Cult CO2-Inkubator, HEPA-Filter; IR-Messzelle, 322 Liter, Gasblende 6 innentüren (1900170)		C	Stück	€ 19.685,00
			3311E	Steri-Cult CO2-Inkubator, HEPA-Filter; IR-Messzelle, 322 Liter, Gasblende 6 innentüren (1900170), CO2-Gaswächter (1900153)		C	Stück	€ 20.105,00
			3311H	Steri-Cult CO2-Inkubator, HEPA-Filter; IR-Messzelle, 322 Liter, Gasblende 6 innentüren (1900170), Schnittstelle RS 485 (1900152)		C	Stück	€ 19.895,00
		Optionen für Steri-Cult
			1900153	Integriertes Gaswächterkit	1900153-MAR	C	Stück	€ 420,00
			1900086	Integrierter CO2-Gaswächter für 370 und 3300 (werkseitiger Einbau)	1900086-MAR	C	Stück	€ 407,00
			1900152	RS-485-Schnittstelle, werkseitiger Einbau	1900152-MAR	C	Stück	€ 210,00
			191761	4-20 mA analoge Schnittstelle für Steri-Cult (werkseitiger Einbau)	191761-MAR	G	Stück	€ 387,00
			201912	Integrierter Datenschreiber, werkseitiger Einbau, -50°C bis +140°C	201912-MAR	C	Stück	€ 3.368,00
		Zubehör für Steri-Cult 232 Liter
			50109579	AquaTec Vorteilspackung (4 Stück)	50109579-LSB	C	Stück	auf Anfrage
			1900167	Einlegebodenkit, massiv Kupfer, für Modell 3307/3308, bestehend aus 5 Einlegeböden und 10 auflageschienen (VA)	1900167-MAR	C	Stück	€ 933,00
			1900162	Rollenuntergestell für einen oder zwei gestapelte Modelle 3307 (3308)	1900162-MAR	C	Stück	€ 614,00
			1900164	Untergestell für einen oder zwei gestapelte Modelle 3307 (3308)	1900164-MAR	C	Stück	€ 593,00
			1900169	3-Innentüren-Kit inkl. Dichtung (für 3307/3308)	1900169-MAR	C	Stück	€ 2.006,00
			1900171	Edelstahl Einlegeboden-Ki für innentürkit 1900169 ; inklusive shelf channels und Einlegeböden	1900171-MAR	C	Stück	€ 889,00
			1900114	Einlegeboden, rostfreier Edelstahl, für Modell 3308	1900114-MAR	C	Stück	€ 209,00
		Zubehör für Steri-Cult 322 Liter
			50109579	AquaTec Vorteilspackung (4 Stück)	50109579-LSB	C	Stück	auf Anfrage
			1900168	Einlegebodenkit, massiv Kupfer, für Modell 3310/3311, bestehend aus 5 Einlegeböden und 10 auflageschienen (VA)	1900168-MAR	C	Stück	€ 1.404,00
			1900163	Rollenuntergestell für einen oder zwei gestapelte Modelle 3310 (3311)	1900163-MAR	C	Stück	€ 595,00
			1900165	Untergestell für einen oder zwei gestapelte Modelle 3310 (3311)	1900165-MAR	C	Stück	€ 607,00
			1900170	6-Innentüren-Kit inkl. Dichtung (für 3310/3311)	1900170-MAR	C	Stück	€ 2.801,00
			1900172	Edelstahl Einlegeboden-Ki für innentürkit 1900170 ; inklusive shelf channels und Einlegeböden	1900172-MAR	C	Stück	€ 1.215,00
			1900115	Einlegebodenkit, rostfreier Edelstahl, für Modell 3311	1900115-MAR	C	Stück	€ 262,00
		Ersatz-Zubehör für Steri-Cult
			760210	HEPA Filter, Pack von 10 Stück	760210-MAR	C	10/Pack	€ 110,00
			760209	HEPA Filter, Pack von 4 Stück	760209-MAR	C	4/Pack	€ 219,00
			LT1900160	HEPA-Ersatzfilterkit (bestehend aus HEPA-Filter 760207 und Access Port Filter + Stopper 1900185)	1900160-MAR	C	Stück	€ 372,00
			LT760207	Ersatz HEPA Filter	760207-MAR	C	Stück	€ 204,00
			LT1900185	Access Port Filter mit Stopper (Filter für Rohrdurchführung mit Stopfen)	1900185-MAR	C	Stück	auf Anfrage
			1900161	HEPA VOC Ersatzfilterkit besteht aus 760208 & 1900185)	1900161-MAR	C	Stück	€ 171,00
			1900166	Ersatz-Management-Kit, enthält 5 farbige Labels und Magnete	1900166-MAR	C	Stück	€ 54,70
		Nachrüstmöglichkeiten für Steri-Cult
			201913	Nachrüstsatz integrierter Datenschreiber, -50°C bis +140 °C (Einbau durch Service erforderlich)	201913-MAR	C	Stück	€ 4.049,00
			1900174	Nachrüstsatz integriertes Gaswächter-Kit (Einbau durch Service erforderlich)	1900174-MAR	C	Stück	€ 409,00
	Forma Reach-In CO2-Inkubatoren mit 821 Liter
		Forma Reach-In incubatoren
			3951	Reach-In CO2-Inkubator; Edelstahl; 3-fach verglaste Tür,	3951-MAR	C	Stück	€ 15.060,00
			3951B	Reach-In CO2-Inkubator; Edelstahl; 3-fach verglaste Tür; Lexan-Innentürkit fünftürig (190239)		C	Stück	€ 17.185,00
			3951C	Reach-In CO2-Inkubator; Edelstahl; 3-fach verglaste Tür, Glastürabdeckung (190591)		C	Stück	€ 15.432,00
			3951D	Reach-In CO2-Inkubator; Edelstahl; 3-fach verglaste Tür, verstärkter Fussboden (194039), Glastürabdeckung (190591)		C	Stück	€ 16.126,00
			3951E	Reach-In CO2-Inkubator; Edelstahl; 3-fach verglaste Tür, verstärktes Einlegebodenkit (1900005), Glastürabdeckung (190591)		C	Stück	€ 17.385,00
			3951F	Reach-In CO2-Inkubator; Edelstahl; 3-fach verglaste Tür, verstärkter Regalboden (224161), Kabeldurchführung (190164)		C	Stück	€ 15.930,00
			3951G	Reach-In CO2-Inkubator; Edelstahl; 3-fach verglaste Tür, verstärktes Einlegebodenkit (1900005)		C	Stück	€ 17.013,00
			3951H	Reach-In CO2-Inkubator; Edelstahl; 3-fach verglaste Tür, Lexan-Innentürkit fünftürig (190239), verstärktes Einlegebodenkit (1900005), Glastürabdeckung (190591)		C	Stück	€ 19.510,00
			3951I	Reach-In CO2-Inkubator; Edelstahl; 3-fach verglaste Tür, Rampe (190777)		C	Stück	€ 16.262,00
			3951L	Reach-In CO2-Inkubator; Edelstahl; 3-fach verglaste Tür, Schnittstelle 4-20 mA analog (190512)		C	Stück	€ 15.440,00
			3951M	Reach-In CO2-Inkubator; Edelstahl; 3-fach verglaste Tür; Lexan-Innentürkit fünftürig (190239), Glastürabdeckung (190591)		C	Stück	€ 17.557,00
			3951N	Reach-In CO2-Inkubator; Edelstahl; 3-fach verglaste Tür; Lexan-Innentürkit fünftürig (190239), Türschloss (190514)		C	Stück	€ 17.683,00
			3951Q	Reach-In CO2-Inkubator; Edelstahl; 3-fach verglaste Tür; Lexan-Innentürkit fünftürig (190239), Schnittstelle 4-20 mA analog (190512)		C	Stück	€ 17.565,00
		Zubehör für Forma Reach-In inkubatoren
			50109579	AquaTec Vorteilspackung (4 Stück)	50109579-LSB	C	Stück	auf Anfrage
			1900000	Integrierter CO2-Gaswächter, werkseitiger Einbau	1900000-MAR	C	Stück	€ 412,00
			LT190164	Zusätzliche Kabeldurchführung, Durchmesser 61 mm (2,4"), Einbauort lt. Kundenspezifikation, werkseitiger Einbau	190164-MAR	C	Stück	€ 516,00
			LT190239	Lexan-Innentürkit (fünf Türen), werkseitiger Einbau	190239-MAR	C	Stück	€ 2.125,00
			190514	Türschloss, werkseitiger Einbau	190514-MAR	C	Stück	€ 498,00
			190591	Glastürabdeckung (werkseitig installiert)	190591-MAR	C	Stück	€ 372,00
			505094	Doppel-Steckdose, 230 V, für 821 Liter Reach-In-Inkubatoren, werksseitiger Einbau	505094-MAR	C	Stück	€ 426,00
			1900139	Heatless-Trockung für 3911, 3913, 3940, 3949, für rel. Luftfeuchtigkeit in Kammer unter Umgebung, werksseitiger Einbau	1900139-MAR	C	Stück	€ 9.681,00
			190597	Rückwärtige Schwingtür für 3940/49	190597-MAR	C	Stück	€ 752,00
			190892	Universal Türabdeckung für Reach-In-Inkubatoren mit Glastüren *(kundenseitiger Einbau)	190892-MAR	C	Stück	€ 366,00
			191596	Glasballon-Kit (Carboy)	191596-MAR	C	Stück	€ 319,00
			224139	Edelstahl-Einlegeboden-Kit für 821 Liter inkubatoren	224139-MAR	C	Stück	€ 226,00
			224155	Edelstahl Einlegeboden, perforierr für 821 Liter inkubatoren	224155-MAR	C	Stück	€ 337,00
			224161	Verstärkter Regalboden, 68 kg Traglast max. eingeschoben, max. 2 pro Schrank, nicht für Schüttler geeignet	224161-MAR	C	Stück	€ 354,00
			505101	Kabeldurchführungsöffnung für 821 Liter Reach-In-Inkubatoren	505101-MAR	C	Stück	€ 522,00
			1900005	Fixiertes, verstärktes Einlegebodenkit, für Schüttler, werkseitiger Einbau (2 Einlegeböden)	1900005-MAR	C	Stück	€ 1.953,00
			1900031	Kondensatverdampferschale für Reach-In-Inkubatoren	1900031-MAR	G	Stück	€ 837,00
			1900049	Türverriegelung für 821 Liter Reach-In-Inkubatoren (Einbau durch Fachmann)	1900049-MAR	C	Stück	€ 617,00
		Zellrollsysteme für Reach-In inkubatoren
			4868	Zellroller mit 15 Positionen, 230 V, 50 Hz	4868-MAR	C	Stück	€ 7.109,00
			190049	Aufrüst Ebene mit 5 Positionen für Zellroller	190049-MAR	C	Stück	€ 1.728,00
			190777	Verstärkter Fußoden/Rampe für Cell Roller System in 821 Liter Reach-In inkubatoren	190777-MAR	G	Stück	€ 1.202,00
			228077	Alarmsystem für Zellroller	228077-MAR	C	Stück	€ 1.470,00
			228078	Batterienotversorgung für Zellroller	228078-MAR	G	Stück	€ 1.256,00
			500182	Verstärkter Fußoden/Rampe für Cell Roller System in 821 Liter Reach-In inkubatoren	500182-MAR	C	Stück	€ 1.068,00
	Allgemeines Zubehör passend für alle Forma CO2-Inkubatoren
		Datenschnittstellen für Forma inkubatoren
			190512	4-20 mA analoge Schnittstelle für 310 und 3110 Serie und 3951 (werkseitiger Einbau)	190512-MAR	G	Stück	€ 380,00
			190523	RS-485 Schnittstelle für 310 und 3110 Serie und 3951(werkseitiger Einbau)	190523-MAR	C	Stück	€ 190,00
			190543	0-5V analoge Schnittstelle (werkseitiger Einbau)	190543-MAR	G	Stück	€ 388,00
			190544	0-1V analoge Schnittstelle (werkseitiger Einbau)	190544-MAR	G	Stück	€ 390,00
			191761	4-20 mA analoge Schnittstelle für Steri-Cult (werkseitiger Einbau)	191761-MAR	G	Stück	€ 387,00
			191762	0-5V analoge Schnittstelle für Steri-Cult (werkseitiger Einbau)	191762-MAR	G	Stück	€ 380,00
			191763	0-1V analoge Schnittstelle für Steri-Cult(werkseitiger Einbau)	191763-MAR	G	Stück	€ 387,00
			1900043	RS-485 Ausgang (für 310&3110 Serie/3950/3951/3960/3961) (Einbau vom Service erforderlich)	1900043-MAR	C	Stück	€ 257,00
			1900044	4-20 mA Ausgang (für 310&3110 Serie/3950/3951/3960/3961) (Einbau vom Service erforderlich)	1900044-MAR	C	Stück	€ 528,00
			1900045	0-5 Volt Ausgang (für 310&3110 Serie/3950/3951/3960/3961) (Einbau vom Service erforderlich)	1900045-MAR	C	Stück	€ 493,00
			1900046	0-1 Volt Ausgang (für 310&3110 Serie/3950/3951/3960/3961) (Einbau vom Service erforderlich)	1900046-MAR	C	Stück	€ 489,00
			1900085	RS-485 Schnittstelle für Steri-Cycle inkubatoren (werkseitiger Einbau)	1900085-MAR	G	Stück	€ 177,00
			1900152	RS-485-Schnittstelle, werkseitiger Einbau	1900152-MAR	C	Stück	€ 210,00
			1900173	Nachrüstsatz RS-485 Schnittstelle (Einbau durch Service erforderlich)	1900173-MAR	C	Stück	€ 205,00
		Datenschreiber für Forma inkubatoren
			201156	7-Tage-Datenschreiber, 0-60 °C, inkl. Einzel-Stift, 220V (kundenseitiger Einbau)	201156-MAR	C	Stück	€ 1.577,00
			201158	7-Tage-Datenschreiber, 0-60 °C, inkl. Doppel-Stift für 2 Temperatur-Fühler, 220V (kundenseitiger Einbau)	201158-MAR	C	Stück	€ 1.985,00
			201160	7-Tage-Datenschreiber, 0-60 °C, inkl. Doppel-Stift für 1 Temperatur-Fühler und 1 Feuchtigkeits-Fühler, 220V (kundenseitiger Einbau)	201160-MAR	G	Stück	€ 2.222,00
			201189	7-Tage-Datenschreiber, 0-200 °C, inkl. Einzel-Stift, 220V (kundenseitiger Einbau)	201189-MAR	C	Stück	€ 1.320,00
			201195	7-Tage-Datenschreiber, 0-200 °C, inkl. Doppel-Stift für 2 Temperatur-Fühler, 220V (kundenseitiger Einbau)	201195-MAR	C	Stück	auf Anfrage
		Allgemeines Zubehör für Forma inkubatoren
			3050	Gasschutz	3050-MAR	C	Stück	€ 1.017,00
			3063	CH/P Portamatic, tragbare CO2-Regeleinheit, 230 V, 50 Hz	3063-MAR	G	Stück	€ 3.797,00
			155009	Ersatzflüssigkeit für O2-Analysegerät (Dreierpack)	155009-MAR	C	3/Pack	€ 314,00
			155010	Hygrometer, 4-Skala, 0-100 % rel. Luftfeuchtigkeit	155010-MAR	G	Stück	€ 215,00
			155017	Fyrite-Analysegerät: 0-20 % Trocken-CO2	155017-MAR	C	Stück	€ 1.003,00
			155018	Fyrite-Analysegerät: 0-60 % Trocken-O2	155018-MAR	C	Stück	€ 567,00
			155019	Fyrite-Analysegerät: 0-21 % Trocken-O2	155019-MAR	G	Stück	€ 1.394,00
			155020	Fyrite-Analysegerät: 0-20 % Trocken-CO2/0-21 % Trocken-O2	155020-MAR	C	Stück	€ 1.094,00
			155021	Fyrite-Analysegerät: 0-20 % CO2	155021-MAR	G	Stück	€ 800,00
			155022	Duplex Fyrite-Analysegerät: 0-20 % CO2/0-21 % O2	155022-MAR	C	Stück	€ 1.417,00
			155023	Fyrite-Analysegerät: 0-60 % O2	155023-MAR	G	Stück	€ 1.417,00
			155024	Fyrite-Analysegerät: 0-21 %	155024-MAR	G	Stück	€ 983,00
			155031	Ersatzflüssigkeit für CO2-Analysegerät, 0-7,6 % CO2	155031-MAR	C	3/Pack	€ 172,00
			170001	Lysol IC desinfizierender Phenolreiniger (vier 3,8 l- Flaschen)	170001-MAR	G	4/Pack	€ 402,00
			170002	Amphyl Spray Desinfektionsmittel (vier 3,8 l- Flaschen)	170002-MAR	G	4/Pack	€ 250,00
			170003	Lysol No Rinse-Desinfektionsmittel (3,8 l-Flasche)	170003-MAR	C	Stück	€ 69,80
			184036	Kondensatpumpe	184036-MAR	G	Stück	€ 267,00
			190028	Dekontaminationsset für 3546	190028-MAR	C	Stück	€ 167,00
			190043	Modulare inkubationskammer	190043-MAR	C	Stück	€ 929,00
			190238	Zusatzschale für modulare inkubationskammer	190238-MAR	G	Stück	€ 115,00
			190323	Dekontaminationsset für 3250/53	190323-MAR	C	Stück	€ 141,00
			220051	Ersatzflüssigkeit für CO2-Analysegerät (Dreierpack)	220051-MAR	C	3/Pack	€ 214,00
			223004	Zweistufiger O2-Regler	223004-MAR	C	Stück	€ 298,00
			260029	Kalibrierschein	260029-MAR	G	Stück	€ 12,50
			260043	Konformitätsbescheinigung	260043-MAR	G	Stück	€ 172,00
			260045	Temperaturkartierung	260045-MAR	G	Stück	€ 549,00
			260049	Gerätespezifischer Kalibrierschein	260049-MAR	G	Stück	auf Anfrage
			770001	Mikrobiologischer Einweg-Filter, 99,97%	770001-MAR	C	Stück	€ 28,00
			961027	Druckminderer für N2 als Gasflaschenarmatur	961027-MAR	C	Stück	€ 619,00
			965010	Druckminderer für CO2 als Gasflaschenarmatur	965010-MAR	C	Stück	€ 555,00

## Mikrobiologische Brutschränke
x	x	x	Bestell-Nr.	Beschreibung	Product Key	Rabattcode	Menge	Euros Jan 2014
Mikrobiologische Brut- und Kühlbrutschränke
	Heratherm Brutschränke
		IMC18 Heratherm Compact Brutschrank (I:Inkubator; M:Mechanische Konvektion=mit Ventilator; C:Compact)
			50125882	IMC18 HERATHERM Compact Inkubator, Umluft, 18 l, 17 bis 40 °C	50125882-LSB	T	Stück	€ 632,00
			50125605	Zusätzliche Einlage (2 sind bereits inklusive, 3 max möglich) 180 x 290 mm	50125605-LSB	T	Stück	€ 30,70
		IGS60 Heratherm General Protocol Brutschrank (I:Inkubator; G:natürliche Konvektion=ohne Ventilator; S:Standardaustattung)
			51028130	IGS60 HERATHERM General Protocol Inkubator, natürliche Konvektion, 75 l, Umgebungstemp. +5 °C bis 75 °C	51028130-LSB	T	Stück	€ 1.156,00
			51900993	Türanschlag auf der linken Seite	51900993-LSB	T	Stück	€ 154,00
			51900996	Heratherm Durchführung mit Abdeckung links, klein, Zusätzliche Durchführung mit Abdeckung in der Mitte der linken Seitenwand des Geräts; Ø 24 mm	51900996-LSB	T	Stück	€ 245,00
			51900997	Heratherm Durchführung mit Abdeckung links, groß, Zusätzliche Durchführung mit Abdeckung in der Mitte der linken Seitenwand des Geräts; Ø 58 mm	51900997-LSB	T	Stück	€ 307,00
			51900998	Heratherm Durchführung mit Abdeckung rechts, klein, Zusätzliche Durchführung mit Abdeckung in der Mitte der rechten Seitenwand des Geräts; Ø 24 mm	51900998-LSB	T	Stück	€ 245,00
			51900999	Heratherm Durchführung mit Abdeckung rechts, groß, Zusätzliche Durchführung mit Abdeckung in der Mitte der rechten Seitenwand des Geräts; Ø 58 mm	51900999-LSB	T	Stück	€ 307,00
			51901000	Heratherm Durchführung mit Abdeckung oben, klein, Zusätzliche Durchführung mit Abdeckung in der Mitte der Oberseite des Geräts; Ø 24 mm	51901000-LSB	T	Stück	€ 173,00
			51901001	Heratherm Durchführung mit Abdeckung oben, groß, Zusätzliche Durchführung mit Abdeckung in der Mitte der Oberseite des Geräts; Ø 58 mm	51901001-LSB	T	Stück	€ 173,00
			50127770	Edelstahllochblech mit 2 Auflagebügeln (2 Horden sind bereits inklusive, 13 max möglich) 329 x 376 mm	50127770-LSB	T	Stück	€ 93,80
			50127764	Drahtgitterhorde mit 2 Auflagebügeln (max 13 Horden möglich) 338 x 336 mm	50127764-LSB	T	Stück	€ 62,30
			50127741	Untergestell mit Laufrollen (Höhe des Untergestells einschließlich Laufrollen: 187 mm)	50127741-LSB	T	Stück	€ 306,00
			50128816	Einlegeboden mit Halterungen für Petrischalen; ø 90 mm; Edelstahl; für alle 60 l-Inkubatoren; einschl. 2 Auflagebügeln; 9 Säulen; Höhe 77 mm	50128816-LSB	T	Stück	€ 265,00
			50128793	Einlegeboden mit Halterungen für Petrischalen; ø 50 mm; Edelstahl; für alle 60 l-Inkubatoren; einschl. 2 Auflagebügeln; 20 Säulen; Höhe 77 mm	50128793-LSB	T	Stück	€ 307,00
			50128683	Edelstahl-Auffangschale für alle 60 l-Inkubatoren; einschließlich 2 Auflagebügeln; 295 x 325 x 20 mm Tropfraum	50128683-LSB	T	Stück	€ 122,00
			50126665	Stapelrahmen 60 l Modelle, Kit zum Stapeln von 60 l Geräten; empfohlen, wenn der Dekontaminationszyklus am unteren Gerät verwendet wird	50126665-LSB	T	Stück	€ 116,00
			50130657	Silikonfreie Viton-Dichtung	50130657-LSB	T	Stück	€ 307,00
		IGS100 Heratherm General Protocol Brutschrank (I:Inkubator; G:natürliche Konvektion=ohne Ventilator; S:Standardaustattung)
			51028131	IGS100 HERATHERM General Protocol Inkubator, natürliche Konvektion, 117 l, Umgebungstemp. +5 °C bis 75 °C	51028131-LSB	T	Stück	€ 1.632,00
			51900993	Türanschlag auf der linken Seite	51900993-LSB	T	Stück	€ 154,00
			51900996	Heratherm Durchführung mit Abdeckung links, klein, Zusätzliche Durchführung mit Abdeckung in der Mitte der linken Seitenwand des Geräts; Ø 24 mm	51900996-LSB	T	Stück	€ 245,00
			51900997	Heratherm Durchführung mit Abdeckung links, groß, Zusätzliche Durchführung mit Abdeckung in der Mitte der linken Seitenwand des Geräts; Ø 58 mm	51900997-LSB	T	Stück	€ 307,00
			51900998	Heratherm Durchführung mit Abdeckung rechts, klein, Zusätzliche Durchführung mit Abdeckung in der Mitte der rechten Seitenwand des Geräts; Ø 24 mm	51900998-LSB	T	Stück	€ 245,00
			51900999	Heratherm Durchführung mit Abdeckung rechts, groß, Zusätzliche Durchführung mit Abdeckung in der Mitte der rechten Seitenwand des Geräts; Ø 58 mm	51900999-LSB	T	Stück	€ 307,00
			51901000	Heratherm Durchführung mit Abdeckung oben, klein, Zusätzliche Durchführung mit Abdeckung in der Mitte der Oberseite des Geräts; Ø 24 mm	51901000-LSB	T	Stück	€ 173,00
			51901001	Heratherm Durchführung mit Abdeckung oben, groß, Zusätzliche Durchführung mit Abdeckung in der Mitte der Oberseite des Geräts; Ø 58 mm	51901001-LSB	T	Stück	€ 173,00
			50127771	Edelstahllochblech mit 2 Auflagebügeln (2 Horden sind bereits inklusive, 16 max möglich) 439 x 376 mm	50127771-LSB	T	Stück	€ 116,00
			50127765	Drahtgitterhorde mit 2 Auflagebügeln (max 16 Horden möglich) 448 x 336 mm	50127765-LSB	T	Stück	€ 83,50
			50127742	Untergestell mit Laufrollen (Höhe des Untergestells einschließlich Laufrollen: 187 mm)	50127742-LSB	T	Stück	€ 326,00
			50128818	Einlegeboden mit Halterungen für Petrischalen; ø 90 mm; Edelstahl; für alle 100 l-Inkubatoren; einschl. 2 Auflagebügeln; 12 Säulen; Höhe 77 mm	50128818-LSB	T	Stück	€ 285,00
			50128794	Einlegeboden mit Halterungen für Petrischalen; ø 50 mm; Edelstahl; für alle 100 l-Inkubatoren; einschl. 2 Auflagebügeln; 24 Säulen; Höhe 77 mm	50128794-LSB	T	Stück	€ 327,00
			50128791	Edelstahl-Auffangschale für alle 100 l-Inkubatoren; einschließlich 2 Auflagebügeln; 405 x 325 x 20 mm Tropfraum	50128791-LSB	T	Stück	€ 143,00
			50126666	Stapelrahmen 100 l Modelle, Kit zum Stapeln von 100 l Geräten; empfohlen, wenn der Dekontaminationszyklus am unteren Gerät verwendet wird	50126666-LSB	T	Stück	€ 137,00
			50130658	Silikonfreie Viton-Dichtung	50130658-LSB	T	Stück	€ 362,00
		IGS180 Heratherm General Protocol Brutschrank (I:Inkubator; G:natürliche Konvektion=ohne Ventilator; S:Standardaustattung)
			51028132	IGS180 HERATHERM General Protocol Inkubator, natürliche Konvektion, 194 l, Umgebungstemp. +5 °C bis 75 °C	51028132-LSB	T	Stück	€ 2.264,00
			51900993	Türanschlag auf der linken Seite	51900993-LSB	T	Stück	€ 154,00
			51900996	Heratherm Durchführung mit Abdeckung links, klein, Zusätzliche Durchführung mit Abdeckung in der Mitte der linken Seitenwand des Geräts; Ø 24 mm bei allen Inkubatoren	51900996-LSB	T	Stück	€ 245,00
			51900997	Heratherm Durchführung mit Abdeckung links, groß, Zusätzliche Durchführung mit Abdeckung in der Mitte der linken Seitenwand des Geräts; Ø 58 mm bei allen Inkubatoren	51900997-LSB	T	Stück	€ 307,00
			51900998	Heratherm Durchführung mit Abdeckung rechts, klein, Zusätzliche Durchführung mit Abdeckung in der Mitte der rechten Seitenwand des Geräts; Ø 24 mm bei allen Inkubatoren	51900998-LSB	T	Stück	€ 245,00
			51900999	Heratherm Durchführung mit Abdeckung rechts, groß, Zusätzliche Durchführung mit Abdeckung in der Mitte der rechten Seitenwand des Geräts; Ø 58 mm bei allen Inkubatoren	51900999-LSB	T	Stück	€ 307,00
			51901000	Heratherm Durchführung mit Abdeckung oben, klein, Zusätzliche Durchführung mit Abdeckung in der Mitte der Oberseite des Geräts; Ø 24 mm bei allen Inkubatoren	51901000-LSB	T	Stück	€ 173,00
			51901001	Heratherm Durchführung mit Abdeckung oben, groß, Zusätzliche Durchführung mit Abdeckung in der Mitte der Oberseite des Geräts; Ø 58 mm bei allen Inkubatoren	51901001-LSB	T	Stück	€ 173,00
			50127772	Edelstahllochblech mit 2 Auflagebügeln (2 Horden sind bereits inklusive, 19 max möglich) 439 x 551 mm	50127772-LSB	T	Stück	€ 126,00
			50127766	Drahtgitterhorde mit 2 Auflagebügeln (max 19 Horden möglich) 448 x 511 mm	50127766-LSB	T	Stück	€ 105,00
			50127743	Untergestell mit Laufrollen (Höhe des Untergestells einschließlich Laufrollen: 187 mm)	50127743-LSB	T	Stück	€ 368,00
			50128819	Einlegeboden mit Halterungen für Petrischalen; ø 90 mm; Edelstahl; für alle 180 l-Inkubatoren; einschl. 2 Auflagebügeln; 16 Säulen; Höhe 77 mm	50128819-LSB	T	Stück	€ 307,00
			50128815	Einlegeboden mit Halterungen für Petrischalen; ø 50 mm; Edelstahl; für alle 180 l-Inkubatoren; einschl. 2 Auflagebügeln; 36 Säulen; Höhe 77 mm	50128815-LSB	T	Stück	€ 347,00
			50128792	Edelstahl-Auffangschale für alle 180 l-Inkubatoren; einschließlich 2 Auflagebügeln; 405 x 500 x 20 mm Tropfraum	50128792-LSB	T	Stück	€ 163,00
			50126667	Stapelrahmen 180 l Modelle, Kit zum Stapeln von 180 l Geräten; empfohlen, wenn der Dekontaminationszyklus am unteren Gerät verwendet wird	50126667-LSB	T	Stück	€ 158,00
			50130659	Silikonfreie Viton-Dichtung	50130659-LSB	T	Stück	€ 409,00
		IGS400 Heratherm General Protocol Brutschrank (I:Inkubator; G:natürliche Konvektion=ohne Ventilator; S:Standardaustattung)
			51029322	IGS400 Heratherm General Protocol Brutschrank, natürliche Konvektion, Volumen 405 L, RT +5°C bis 75°C, 4 Rollen davon 2 feststellbar	51029322-LSB	T	Stück	€ 3.891,00
			51900996	Heratherm Durchführung mit Abdeckung links, klein, Zusätzliche Durchführung mit Abdeckung in der Mitte der linken Seitenwand des Geräts; Ø 24 mm bei allen Inkubatoren	51900996-LSB	T	Stück	€ 245,00
			51900997	Heratherm Durchführung mit Abdeckung links, groß, Zusätzliche Durchführung mit Abdeckung in der Mitte der linken Seitenwand des Geräts; Ø 58 mm bei allen Inkubatoren	51900997-LSB	T	Stück	€ 307,00
			51900998	Heratherm Durchführung mit Abdeckung rechts, klein, Zusätzliche Durchführung mit Abdeckung in der Mitte der rechten Seitenwand des Geräts; Ø 24 mm bei allen Inkubatoren	51900998-LSB	T	Stück	€ 245,00
			51900999	Heratherm Durchführung mit Abdeckung rechts, groß, Zusätzliche Durchführung mit Abdeckung in der Mitte der rechten Seitenwand des Geräts; Ø 58 mm bei allen Inkubatoren	51900999-LSB	T	Stück	€ 307,00
			51901000	Heratherm Durchführung mit Abdeckung oben, klein, Zusätzliche Durchführung mit Abdeckung in der Mitte der Oberseite des Geräts; Ø 24 mm bei allen Inkubatoren	51901000-LSB	T	Stück	€ 173,00
			51901001	Heratherm Durchführung mit Abdeckung oben, groß, Zusätzliche Durchführung mit Abdeckung in der Mitte der Oberseite des Geräts; Ø 58 mm bei allen Inkubatoren	51901001-LSB	T	Stück	€ 173,00
			50135241	Edelstahllochblech mit 2 Auflagebügel (2 Horden sind bereits inklusive, 39 max möglich) 528 x 498 mm	50135241-LSB	T	Stück	€ 195,00
			50135869	Silikonfreie Viton-Dichtung	50135869-LSB	T	Stück	€ 507,00
		IGS750 Heratherm General Protocol Brutschrank (I:Inkubator; G:natürliche Konvektion=ohne Ventilator; S:Standardaustattung)
			51029334	IGS750 Heratherm General Protocol Brutschrank, natürliche Konvektion, Volumen 747 L, RT +5°C bis 75°C	51029334-LSB	T	Stück	€ 5.325,00
			51900996	Heratherm Durchführung mit Abdeckung links, klein, Zusätzliche Durchführung mit Abdeckung in der Mitte der linken Seitenwand des Geräts; Ø 24 mm bei allen Inkubatoren	51900996-LSB	T	Stück	€ 245,00
			51900997	Heratherm Durchführung mit Abdeckung links, groß, Zusätzliche Durchführung mit Abdeckung in der Mitte der linken Seitenwand des Geräts; Ø 58 mm bei allen Inkubatoren	51900997-LSB	T	Stück	€ 307,00
			51900998	Heratherm Durchführung mit Abdeckung rechts, klein, Zusätzliche Durchführung mit Abdeckung in der Mitte der rechten Seitenwand des Geräts; Ø 24 mm bei allen Inkubatoren	51900998-LSB	T	Stück	€ 245,00
			51900999	Heratherm Durchführung mit Abdeckung rechts, groß, Zusätzliche Durchführung mit Abdeckung in der Mitte der rechten Seitenwand des Geräts; Ø 58 mm bei allen Inkubatoren	51900999-LSB	T	Stück	€ 307,00
			51901000	Heratherm Durchführung mit Abdeckung oben, klein, Zusätzliche Durchführung mit Abdeckung in der Mitte der Oberseite des Geräts; Ø 24 mm bei allen Inkubatoren	51901000-LSB	T	Stück	€ 173,00
			51901001	Heratherm Durchführung mit Abdeckung oben, groß, Zusätzliche Durchführung mit Abdeckung in der Mitte der Oberseite des Geräts; Ø 58 mm bei allen Inkubatoren	51901001-LSB	T	Stück	€ 173,00
			50135242	Edelstahllochblech mit 2 Auflagebügel (2 Horden sind bereits inklusive, 39 max möglich)	50135242-LSB	T	Stück	€ 261,00
			50135244	Drahtgitterhorde mit 2 Auflagebügel, 984 x 503 mm	50135244-LSB	T	Stück	€ 205,00
			50135870	Silikonfreie Viton-Dichtung	50135870-LSB	T	Stück	€ 1.019,00
		IMH60 Heratherm Advanced Protocol Brutschrank (I:Inkubator; M:Mechanische Konvektion=mit Ventilator; H:Hochwertige Ausstattung)
			51028133	IMH60 HERATHERM Advanced Protocol Inkubator, Dual-Konvektion, 66 l, Umgebungstemp. +5 °C bis 105 °C	51028133-LSB	T	Stück	€ 1.780,00
			51028717	IMH60 SS HERATHERM Advanced Protocol Inkubator, Edelstahl-Außengehäuse, Dual-Konvektion, 66 l, Umgebungstemp. +5 °C bis 105 °C	51028717-LSB	T	Stück	€ 1.949,00
			51900993	Türanschlag auf der linken Seite	51900993-LSB	T	Stück	€ 154,00
			51900996	Heratherm Durchführung mit Abdeckung links, klein, Zusätzliche Durchführung mit Abdeckung in der Mitte der linken Seitenwand des Geräts; Ø 24 mm bei allen Inkubatoren	51900996-LSB	T	Stück	€ 245,00
			51900997	Heratherm Durchführung mit Abdeckung links, groß, Zusätzliche Durchführung mit Abdeckung in der Mitte der linken Seitenwand des Geräts; Ø 58 mm bei allen Inkubatoren	51900997-LSB	T	Stück	€ 307,00
			51900998	Heratherm Durchführung mit Abdeckung rechts, klein, Zusätzliche Durchführung mit Abdeckung in der Mitte der rechten Seitenwand des Geräts; Ø 24 mm bei allen Inkubatoren	51900998-LSB	T	Stück	€ 245,00
			51900999	Heratherm Durchführung mit Abdeckung rechts, groß, Zusätzliche Durchführung mit Abdeckung in der Mitte der rechten Seitenwand des Geräts; Ø 58 mm bei allen Inkubatoren	51900999-LSB	T	Stück	€ 307,00
			51901000	Heratherm Durchführung mit Abdeckung oben, klein, Zusätzliche Durchführung mit Abdeckung in der Mitte der Oberseite des Geräts; Ø 24 mm bei allen Inkubatoren	51901000-LSB	T	Stück	€ 173,00
			51901001	Heratherm Durchführung mit Abdeckung oben, groß, Zusätzliche Durchführung mit Abdeckung in der Mitte der Oberseite des Geräts; Ø 58 mm bei allen Inkubatoren	51901001-LSB	T	Stück	€ 173,00
			50127773	Edelstahllochblech mit 2 Auflagebügeln (2 Horden sind bereits inklusive, 13 max möglich) 329 x 330 mm	50127773-LSB	T	Stück	€ 93,80
			50127764	Drahtgitterhorde mit 2 Auflagebügeln (max 13 Horden möglich) 338 x 336 mm	50127764-LSB	T	Stück	€ 62,30
			50127741	Untergestell mit Laufrollen (Höhe des Untergestells einschließlich Laufrollen: 187 mm)	50127741-LSB	T	Stück	€ 306,00
			50128816	Einlegeboden mit Halterungen für Petrischalen; ø 90 mm; Edelstahl; für alle 60 l-Inkubatoren; einschl. 2 Auflagebügeln; 9 Säulen; Höhe 77 mm	50128816-LSB	T	Stück	€ 265,00
			50128793	Einlegeboden mit Halterungen für Petrischalen; ø 50 mm; Edelstahl; für alle 60 l-Inkubatoren; einschl. 2 Auflagebügeln; 20 Säulen; Höhe 77 mm	50128793-LSB	T	Stück	€ 307,00
			50128683	Edelstahl-Auffangschale für alle 60 l-Inkubatoren; einschließlich 2 Auflagebügeln; 295 x 325 x 20 mm Tropfraum	50128683-LSB	T	Stück	€ 122,00
			50126665	Stapelrahmen 60 l Modelle, Kit zum Stapeln von 60 l Geräten; empfohlen, wenn der Dekontaminationszyklus am unteren Gerät verwendet wird	50126665-LSB	T	Stück	€ 116,00
			50130657	Silikonfreie Viton-Dichtung	50130657-LSB	T	Stück	€ 307,00
			50127567	Frischluft-Partikelfilter zum Anschluss an die Frischluftzufuhr (Einlass); für alle Advanced Protocol und Advanced Protocol Security Inkubatoren	50127567-LSB	T	Stück	€ 133,00
		IMH100 Heratherm Advanced Protocol Brutschrank (I:Inkubator; M:Mechanische Konvektion=mit Ventilator; H:Hochwertige Ausstattung)
			51028134	IMH100 HERATHERM Advanced Protocol Inkubator, Dual-Konvektion, 104 l, Umgebungstemp. +5 °C bis 105 °C	51028134-LSB	T	Stück	€ 2.370,00
			51028718	IMH100 SS HERATHERM Advanced Protocol Inkubator, Edelstahl-Außengehäuse, Dual-Konvektion, 104 l, Umgebungstemp. +5 °C bis 105 °C	51028718-LSB	T	Stück	€ 2.581,00
			51900993	Türanschlag auf der linken Seite	51900993-LSB	T	Stück	€ 154,00
			51900996	Heratherm Durchführung mit Abdeckung links, klein, Zusätzliche Durchführung mit Abdeckung in der Mitte der linken Seitenwand des Geräts; Ø 24 mm bei allen Inkubatoren	51900996-LSB	T	Stück	€ 245,00
			51900997	Heratherm Durchführung mit Abdeckung links, groß, Zusätzliche Durchführung mit Abdeckung in der Mitte der linken Seitenwand des Geräts; Ø 58 mm bei allen Inkubatoren	51900997-LSB	T	Stück	€ 307,00
			51900998	Heratherm Durchführung mit Abdeckung rechts, klein, Zusätzliche Durchführung mit Abdeckung in der Mitte der rechten Seitenwand des Geräts; Ø 24 mm bei allen Inkubatoren	51900998-LSB	T	Stück	€ 245,00
			51900999	Heratherm Durchführung mit Abdeckung rechts, groß, Zusätzliche Durchführung mit Abdeckung in der Mitte der rechten Seitenwand des Geräts; Ø 58 mm bei allen Inkubatoren	51900999-LSB	T	Stück	€ 307,00
			51901000	Heratherm Durchführung mit Abdeckung oben, klein, Zusätzliche Durchführung mit Abdeckung in der Mitte der Oberseite des Geräts; Ø 24 mm bei allen Inkubatoren	51901000-LSB	T	Stück	€ 173,00
			51901001	Heratherm Durchführung mit Abdeckung oben, groß, Zusätzliche Durchführung mit Abdeckung in der Mitte der Oberseite des Geräts; Ø 58 mm bei allen Inkubatoren	51901001-LSB	T	Stück	€ 173,00
			50127774	Edelstahllochblech mit 2 Auflagebügeln (2 Horden sind bereits inklusive, 16 max möglich) 439 x 330 mm	50127774-LSB	T	Stück	€ 116,00
			50127765	Drahtgitterhorde mit 2 Auflagebügeln (max 16 Horden möglich) 448 x 336 mm	50127765-LSB	T	Stück	€ 83,50
			50127742	Untergestell mit Laufrollen (Höhe des Untergestells einschließlich Laufrollen: 187 mm)	50127742-LSB	T	Stück	€ 326,00
			50128818	Einlegeboden mit Halterungen für Petrischalen; ø 90 mm; Edelstahl; für alle 100 l-Inkubatoren; einschl. 2 Auflagebügeln; 12 Säulen; Höhe 77 mm	50128818-LSB	T	Stück	€ 285,00
			50128794	Einlegeboden mit Halterungen für Petrischalen; ø 50 mm; Edelstahl; für alle 100 l-Inkubatoren; einschl. 2 Auflagebügeln; 24 Säulen; Höhe 77 mm	50128794-LSB	T	Stück	€ 327,00
			50128791	Edelstahl-Auffangschale für alle 100 l-Inkubatoren; einschließlich 2 Auflagebügeln; 405 x 325 x 20 mm Tropfraum	50128791-LSB	T	Stück	€ 143,00
			50126666	Stapelrahmen 100 l Modelle, Kit zum Stapeln von 100 l Geräten; empfohlen, wenn der Dekontaminationszyklus am unteren Gerät verwendet wird	50126666-LSB	T	Stück	€ 137,00
			50130658	Silikonfreie Viton-Dichtung	50130658-LSB	T	Stück	€ 362,00
			50127567	Frischluft-Partikelfilter zum Anschluss an die Frischluftzufuhr (Einlass); für alle Advanced Protocol und Advanced Protocol Security Inkubatoren	50127567-LSB	T	Stück	€ 133,00
		IMH180 Heratherm Advanced Protocol Brutschrank (I:Inkubator; M:Mechanische Konvektion=mit Ventilator; H:Hochwertige Ausstattung)
			51028135	IMH180 HERATHERM Advanced Protocol Inkubator, Dual-Konvektion, 178 l, Umgebungstemp. +5 °C bis 105 °C	51028135-LSB	T	Stück	€ 3.387,00
			51028719	IMH180 SS HERATHERM Advanced Protocol Inkubator, Edelstahl-Außengehäuse, Dual-Konvektion, 178 l, Umgebungstemp. +5 °C bis 105 °C	51028719-LSB	T	Stück	€ 3.633,00
			51900993	Türanschlag auf der linken Seite	51900993-LSB	T	Stück	€ 154,00
			51900996	Heratherm Durchführung mit Abdeckung links, klein, Zusätzliche Durchführung mit Abdeckung in der Mitte der linken Seitenwand des Geräts; Ø 24 mm bei allen Inkubatoren	51900996-LSB	T	Stück	€ 245,00
			51900997	Heratherm Durchführung mit Abdeckung links, groß, Zusätzliche Durchführung mit Abdeckung in der Mitte der linken Seitenwand des Geräts; Ø 58 mm bei allen Inkubatoren	51900997-LSB	T	Stück	€ 307,00
			51900998	Heratherm Durchführung mit Abdeckung rechts, klein, Zusätzliche Durchführung mit Abdeckung in der Mitte der rechten Seitenwand des Geräts; Ø 24 mm bei allen Inkubatoren	51900998-LSB	T	Stück	€ 245,00
			51900999	Heratherm Durchführung mit Abdeckung rechts, groß, Zusätzliche Durchführung mit Abdeckung in der Mitte der rechten Seitenwand des Geräts; Ø 58 mm bei allen Inkubatoren	51900999-LSB	T	Stück	€ 307,00
			51901000	Heratherm Durchführung mit Abdeckung oben, klein, Zusätzliche Durchführung mit Abdeckung in der Mitte der Oberseite des Geräts; Ø 24 mm bei allen Inkubatoren	51901000-LSB	T	Stück	€ 173,00
			51901001	Heratherm Durchführung mit Abdeckung oben, groß, Zusätzliche Durchführung mit Abdeckung in der Mitte der Oberseite des Geräts; Ø 58 mm bei allen Inkubatoren	51901001-LSB	T	Stück	€ 173,00
			50127777	Edelstahllochblech mit 2 Auflagebügeln (2 Horden sind bereits inklusive, 19 max möglich) 439 x 505 mm	50127777-LSB	T	Stück	€ 126,00
			50127766	Drahtgitterhorde mit 2 Auflagebügeln (max 19 Horden möglich) 448 x 511 mm	50127766-LSB	T	Stück	€ 105,00
			50127743	Untergestell mit Laufrollen (Höhe des Untergestells einschließlich Laufrollen: 187 mm)	50127743-LSB	T	Stück	€ 368,00
			50128819	Einlegeboden mit Halterungen für Petrischalen; ø 90 mm; Edelstahl; für alle 180 l-Inkubatoren; einschl. 2 Auflagebügeln; 16 Säulen; Höhe 77 mm	50128819-LSB	T	Stück	€ 307,00
			50128815	Einlegeboden mit Halterungen für Petrischalen; ø 50 mm; Edelstahl; für alle 180 l-Inkubatoren; einschl. 2 Auflagebügeln; 36 Säulen; Höhe 77 mm	50128815-LSB	T	Stück	€ 347,00
			50128792	Edelstahl-Auffangschale für alle 180 l-Inkubatoren; einschließlich 2 Auflagebügeln; 405 x 500 x 20 mm Tropfraum	50128792-LSB	T	Stück	€ 163,00
			50126667	Stapelrahmen 180 l Modelle, Kit zum Stapeln von 180 l Geräten; empfohlen, wenn der Dekontaminationszyklus am unteren Gerät verwendet wird	50126667-LSB	T	Stück	€ 158,00
			50130659	Silikonfreie Viton-Dichtung	50130659-LSB	T	Stück	€ 409,00
			50127567	Frischluft-Partikelfilter zum Anschluss an die Frischluftzufuhr (Einlass); für alle Advanced Protocol und Advanced Protocol Security Inkubatoren	50127567-LSB	T	Stück	€ 133,00
		IMH60-S Heratherm Advanced Protocol Security Brutschrank (I:Inkubator; M:Mechanische Konvektion=mit Ventilator; H-S:Hochwertige Sicherheits-Ausstattung)
			51028136	IMH60-S HERATHERM Advanced Protocol Security Inkubator mit Sicherheitsausstattung, Dual-Konvektion, 66 l, Umgebungstemp. +5 °C bis 105 °C	51028136-LSB	T	Stück	€ 2.159,00
			51028541	IMH60-S SS HERATHERM Advanced Protocol Security Inkubator mit Sicherheitsausstattung, Edelstahl-Außengehäuse, Dual-Konvektion, 66 l, Umgebungstemp. +5 °C bis 105 °C	51028541-LSB	T	Stück	€ 2.306,00
			51900993	Türanschlag auf der linken Seite	51900993-LSB	T	Stück	€ 154,00
			51900996	Heratherm Durchführung mit Abdeckung links, klein, Zusätzliche Durchführung mit Abdeckung in der Mitte der linken Seitenwand des Geräts; Ø 24 mm bei allen Inkubatoren	51900996-LSB	T	Stück	€ 245,00
			51900997	Heratherm Durchführung mit Abdeckung links, groß, Zusätzliche Durchführung mit Abdeckung in der Mitte der linken Seitenwand des Geräts; Ø 58 mm bei allen Inkubatoren	51900997-LSB	T	Stück	€ 307,00
			51900998	Heratherm Durchführung mit Abdeckung rechts, klein, Zusätzliche Durchführung mit Abdeckung in der Mitte der rechten Seitenwand des Geräts; Ø 24 mm bei allen Inkubatoren	51900998-LSB	T	Stück	€ 245,00
			51900999	Heratherm Durchführung mit Abdeckung rechts, groß, Zusätzliche Durchführung mit Abdeckung in der Mitte der rechten Seitenwand des Geräts; Ø 58 mm bei allen Inkubatoren	51900999-LSB	T	Stück	€ 307,00
			51901000	Heratherm Durchführung mit Abdeckung oben, klein, Zusätzliche Durchführung mit Abdeckung in der Mitte der Oberseite des Geräts; Ø 24 mm bei allen Inkubatoren	51901000-LSB	T	Stück	€ 173,00
			51901001	Heratherm Durchführung mit Abdeckung oben, groß, Zusätzliche Durchführung mit Abdeckung in der Mitte der Oberseite des Geräts; Ø 58 mm bei allen Inkubatoren	51901001-LSB	T	Stück	€ 173,00
			50127773	Edelstahllochblech mit 2 Auflagebügeln (2 Horden sind bereits inklusive, 13 max möglich) 329 x 330 mm	50127773-LSB	T	Stück	€ 93,80
			50127764	Drahtgitterhorde mit 2 Auflagebügeln (max 13 Horden möglich) 338 x 336 mm	50127764-LSB	T	Stück	€ 62,30
			50127741	Untergestell mit Laufrollen (Höhe des Untergestells einschließlich Laufrollen: 187 mm)	50127741-LSB	T	Stück	€ 306,00
			50128816	Einlegeboden mit Halterungen für Petrischalen; ø 90 mm; Edelstahl; für alle 60 l-Inkubatoren; einschl. 2 Auflagebügeln; 9 Säulen; Höhe 77 mm	50128816-LSB	T	Stück	€ 265,00
			50128793	Einlegeboden mit Halterungen für Petrischalen; ø 50 mm; Edelstahl; für alle 60 l-Inkubatoren; einschl. 2 Auflagebügeln; 20 Säulen; Höhe 77 mm	50128793-LSB	T	Stück	€ 307,00
			50128683	Edelstahl-Auffangschale für alle 60 l-Inkubatoren; einschließlich 2 Auflagebügeln; 295 x 325 x 20 mm Tropfraum	50128683-LSB	T	Stück	€ 122,00
			50126665	Stapelrahmen 60 l Modelle, Kit zum Stapeln von 60 l Geräten; empfohlen, wenn der Dekontaminationszyklus am unteren Gerät verwendet wird	50126665-LSB	T	Stück	€ 116,00
			50130657	Silikonfreie Viton-Dichtung	50130657-LSB	T	Stück	€ 307,00
			50127567	Frischluft-Partikelfilter zum Anschluss an die Frischluftzufuhr (Einlass); für alle Advanced Protocol und Advanced Protocol Security Inkubatoren	50127567-LSB	T	Stück	€ 133,00
			50127768	Guttemperatursensor; PT100 Typ M FK 1020, Kl. B nach DIN IEC 751, exakte Messung der Probentemperatur, Anzeige der Guttemperatur auf dem Display nach dem Einstecken (bei Advanced Protocol Security Geräten); Kabellänge: 2200 mm; Sensorlänge 100 mm, Sensordurchmesser 5 mm, Sensormaterial 1.4301, Kupplungsstecker 5-polig mit vergoldeten Kontakten	50127768-LSB	T	Stück	€ 200,00
		IMH100-S Heratherm Advanced Protocol Security Brutschrank (I:Inkubator; M:Mechanische Konvektion=mit Ventilator; H-S:Hochwertige Sicherheits-Ausstattung)
			51028137	IMH100-S HERATHERM Advanced Protocol Security Inkubator mit Sicherheitsausstattung, Dual-Konvektion, 104 l, Umgebungstemp. +5 °C bis 105 °C	51028137-LSB	T	Stück	€ 2.729,00
			51028542	IMH100-S SS HERATHERM Advanced Protocol Security Inkubator mit Sicherheitsausstattung, Edelstahl-Außengehäuse, Dual-Konvektion, 104 l, Umgebungstemp. +5 °C bis 105 °C	51028542-LSB	T	Stück	€ 2.939,00
			51900993	Türanschlag auf der linken Seite	51900993-LSB	T	Stück	€ 154,00
			51900996	Heratherm Durchführung mit Abdeckung links, klein, Zusätzliche Durchführung mit Abdeckung in der Mitte der linken Seitenwand des Geräts; Ø 24 mm bei allen Inkubatoren	51900996-LSB	T	Stück	€ 245,00
			51900997	Heratherm Durchführung mit Abdeckung links, groß, Zusätzliche Durchführung mit Abdeckung in der Mitte der linken Seitenwand des Geräts; Ø 58 mm bei allen Inkubatoren	51900997-LSB	T	Stück	€ 307,00
			51900998	Heratherm Durchführung mit Abdeckung rechts, klein, Zusätzliche Durchführung mit Abdeckung in der Mitte der rechten Seitenwand des Geräts; Ø 24 mm bei allen Inkubatoren	51900998-LSB	T	Stück	€ 245,00
			51900999	Heratherm Durchführung mit Abdeckung rechts, groß, Zusätzliche Durchführung mit Abdeckung in der Mitte der rechten Seitenwand des Geräts; Ø 58 mm bei allen Inkubatoren	51900999-LSB	T	Stück	€ 307,00
			51901000	Heratherm Durchführung mit Abdeckung oben, klein, Zusätzliche Durchführung mit Abdeckung in der Mitte der Oberseite des Geräts; Ø 24 mm bei allen Inkubatoren	51901000-LSB	T	Stück	€ 173,00
			51901001	Heratherm Durchführung mit Abdeckung oben, groß, Zusätzliche Durchführung mit Abdeckung in der Mitte der Oberseite des Geräts; Ø 58 mm bei allen Inkubatoren	51901001-LSB	T	Stück	€ 173,00
			50127774	Edelstahllochblech mit 2 Auflagebügeln (2 Horden sind bereits inklusive, 16 max möglich) 439 x 330 mm	50127774-LSB	T	Stück	€ 116,00
			50127765	Drahtgitterhorde mit 2 Auflagebügeln (max 16 Horden möglich) 448 x 336 mm	50127765-LSB	T	Stück	€ 83,50
			50127742	Untergestell mit Laufrollen (Höhe des Untergestells einschließlich Laufrollen: 187 mm)	50127742-LSB	T	Stück	€ 326,00
			50128818	Einlegeboden mit Halterungen für Petrischalen; ø 90 mm; Edelstahl; für alle 100 l-Inkubatoren; einschl. 2 Auflagebügeln; 12 Säulen; Höhe 77 mm	50128818-LSB	T	Stück	€ 285,00
			50128794	Einlegeboden mit Halterungen für Petrischalen; ø 50 mm; Edelstahl; für alle 100 l-Inkubatoren; einschl. 2 Auflagebügeln; 24 Säulen; Höhe 77 mm	50128794-LSB	T	Stück	€ 327,00
			50128791	Edelstahl-Auffangschale für alle 100 l-Inkubatoren; einschließlich 2 Auflagebügeln; 405 x 325 x 20 mm Tropfraum	50128791-LSB	T	Stück	€ 143,00
			50126666	Stapelrahmen 100 l Modelle, Kit zum Stapeln von 100 l Geräten; empfohlen, wenn der Dekontaminationszyklus am unteren Gerät verwendet wird	50126666-LSB	T	Stück	€ 137,00
			50130658	Silikonfreie Viton-Dichtung	50130658-LSB	T	Stück	€ 362,00
			50127567	Frischluft-Partikelfilter zum Anschluss an die Frischluftzufuhr (Einlass); für alle Advanced Protocol und Advanced Protocol Security Inkubatoren	50127567-LSB	T	Stück	€ 133,00
			50127768	Guttemperatursensor; PT100 Typ M FK 1020, Kl. B nach DIN IEC 751, exakte Messung der Probentemperatur, Anzeige der Guttemperatur auf dem Display nach dem Einstecken (bei Advanced Protocol Security Geräten); Kabellänge: 2200 mm; Sensorlänge 100 mm, Sensordurchmesser 5 mm, Sensormaterial 1.4301, Kupplungsstecker 5-polig mit vergoldeten Kontakten	50127768-LSB	T	Stück	€ 200,00
		IMH180-S Heratherm Advanced Protocol Security Brutschrank (I:Inkubator; M:Mechanische Konvektion=mit Ventilator; H-S:Hochwertige Sicherheits-Ausstattung)
			51028138	IMH180-S HERATHERM Advanced Protocol Security Incubator mit Sicherheitsausstattung, Dual-Konvektion, 178 l, Umgebungstemp. +5 °C bis 105 °C	51028138-LSB	T	Stück	€ 3.781,00
			51028543	IMH180-S SS HERATHERM Advanced Protocol Security Incubator mit Sicherheitsausstattung, Edelstahl-Außengehäuse, Dual-Konvektion, 178 l, Umgebungstemp. +5 °C bis 105 °C	51028543-LSB	T	Stück	€ 4.054,00
			51900993	Türanschlag auf der linken Seite	51900993-LSB	T	Stück	€ 154,00
			51900996	Heratherm Durchführung mit Abdeckung links, klein, Zusätzliche Durchführung mit Abdeckung in der Mitte der linken Seitenwand des Geräts; Ø 24 mm bei allen Inkubatoren	51900996-LSB	T	Stück	€ 245,00
			51900997	Heratherm Durchführung mit Abdeckung links, groß, Zusätzliche Durchführung mit Abdeckung in der Mitte der linken Seitenwand des Geräts; Ø 58 mm bei allen Inkubatoren	51900997-LSB	T	Stück	€ 307,00
			51900998	Heratherm Durchführung mit Abdeckung rechts, klein, Zusätzliche Durchführung mit Abdeckung in der Mitte der rechten Seitenwand des Geräts; Ø 24 mm bei allen Inkubatoren	51900998-LSB	T	Stück	€ 245,00
			51900999	Heratherm Durchführung mit Abdeckung rechts, groß, Zusätzliche Durchführung mit Abdeckung in der Mitte der rechten Seitenwand des Geräts; Ø 58 mm bei allen Inkubatoren	51900999-LSB	T	Stück	€ 307,00
			51901000	Heratherm Durchführung mit Abdeckung oben, klein, Zusätzliche Durchführung mit Abdeckung in der Mitte der Oberseite des Geräts; Ø 24 mm bei allen Inkubatoren	51901000-LSB	T	Stück	€ 173,00
			51901001	Heratherm Durchführung mit Abdeckung oben, groß, Zusätzliche Durchführung mit Abdeckung in der Mitte der Oberseite des Geräts; Ø 58 mm bei allen Inkubatoren	51901001-LSB	T	Stück	€ 173,00
			50127777	Edelstahllochblech mit 2 Auflagebügeln (2 Horden sind bereits inklusive, 19 max möglich) 439 x 505 mm	50127777-LSB	T	Stück	€ 126,00
			50127766	Drahtgitterhorde mit 2 Auflagebügeln (max 19 Horden möglich) 448 x 511 mm	50127766-LSB	T	Stück	€ 105,00
			50127743	Untergestell mit Laufrollen (Höhe des Untergestells einschließlich Laufrollen: 187 mm)	50127743-LSB	T	Stück	€ 368,00
			50128819	Einlegeboden mit Halterungen für Petrischalen; ø 90 mm; Edelstahl; für alle 180 l-Inkubatoren; einschl. 2 Auflagebügeln; 16 Säulen; Höhe 77 mm	50128819-LSB	T	Stück	€ 307,00
			50128815	Einlegeboden mit Halterungen für Petrischalen; ø 50 mm; Edelstahl; für alle 180 l-Inkubatoren; einschl. 2 Auflagebügeln; 36 Säulen; Höhe 77 mm	50128815-LSB	T	Stück	€ 347,00
			50128792	Edelstahl-Auffangschale für alle 180 l-Inkubatoren; einschließlich 2 Auflagebügeln; 405 x 500 x 20 mm Tropfraum	50128792-LSB	T	Stück	€ 163,00
			50126667	Stapelrahmen 180 l Modelle, Kit zum Stapeln von 180 l Geräten; empfohlen, wenn der Dekontaminationszyklus am unteren Gerät verwendet wird	50126667-LSB	T	Stück	€ 158,00
			50130659	Silikonfreie Viton-Dichtung	50130659-LSB	T	Stück	€ 409,00
			50127567	Frischluft-Partikelfilter zum Anschluss an die Frischluftzufuhr (Einlass); für alle Advanced Protocol und Advanced Protocol Security Inkubatoren	50127567-LSB	T	Stück	€ 133,00
			50127768	Guttemperatursensor; PT100 Typ M FK 1020, Kl. B nach DIN IEC 751, exakte Messung der Probentemperatur, Anzeige der Guttemperatur auf dem Display nach dem Einstecken (bei Advanced Protocol Security Geräten); Kabellänge: 2200 mm; Sensorlänge 100 mm, Sensordurchmesser 5 mm, Sensormaterial 1.4301, Kupplungsstecker 5-polig mit vergoldeten Kontakten	50127768-LSB	T	Stück	€ 200,00
		IMH400-S Heratherm Advanced Protocol Security Brutschrank (I:Inkubator; M:Mechanische Konvektion=mit Ventilator; H-S:Hochwertige Sicherheits-Ausstattung)
			51029325	IMH400-S Heratherm Advanced Protocol Security Brutschrank, Umluft, Volumen 381 L, RT +5°C bis 105°C; 4 Rollen davon 2 feststellbar	51029325-LSB	T	Stück	€ 4.864,00
			51029326	IMH400-S SS Heratherm Advanced Protocol Security Brutschrank, Umluft, Edelstahl Außengehäuse, Volumen 381 L, RT +5°C bis 105°C, 4 Rollen davon 2 feststellbar	51029326-LSB	T	Stück	€ 5.479,00
			51900996	Heratherm Durchführung mit Abdeckung links, klein, Zusätzliche Durchführung mit Abdeckung in der Mitte der linken Seitenwand des Geräts; Ø 24 mm bei allen Inkubatoren	51900996-LSB	T	Stück	€ 245,00
			51900997	Heratherm Durchführung mit Abdeckung links, groß, Zusätzliche Durchführung mit Abdeckung in der Mitte der linken Seitenwand des Geräts; Ø 58 mm bei allen Inkubatoren	51900997-LSB	T	Stück	€ 307,00
			51900998	Heratherm Durchführung mit Abdeckung rechts, klein, Zusätzliche Durchführung mit Abdeckung in der Mitte der rechten Seitenwand des Geräts; Ø 24 mm bei allen Inkubatoren	51900998-LSB	T	Stück	€ 245,00
			51900999	Heratherm Durchführung mit Abdeckung rechts, groß, Zusätzliche Durchführung mit Abdeckung in der Mitte der rechten Seitenwand des Geräts; Ø 58 mm bei allen Inkubatoren	51900999-LSB	T	Stück	€ 307,00
			51901000	Heratherm Durchführung mit Abdeckung oben, klein, Zusätzliche Durchführung mit Abdeckung in der Mitte der Oberseite des Geräts; Ø 24 mm bei allen Inkubatoren	51901000-LSB	T	Stück	€ 173,00
			51901001	Heratherm Durchführung mit Abdeckung oben, groß, Zusätzliche Durchführung mit Abdeckung in der Mitte der Oberseite des Geräts; Ø 58 mm bei allen Inkubatoren	51901001-LSB	T	Stück	€ 173,00
			50135241	Edelstahllochblech mit 2 Auflagebügel (2 Horden sind bereits inklusive, 39 max möglich)	50135241-LSB	T	Stück	€ 195,00
			50135870	Silikonfreie Viton Dichtung	50135870-LSB	T	Stück	€ 1.019,00
			50127567	Frischluft-Partikelfilter zum Anschluss an die Frischluftzufuhr (Einlass); für alle Advanced Protocol und Advanced Protocol Security Inkubatoren	50127567-LSB	T	Stück	€ 133,00
			50127768	Guttemperatursensor; PT100 Typ M FK 1020, Kl. B nach DIN IEC 751, exakte Messung der Probentemperatur, Anzeige der Guttemperatur auf dem Display nach dem Einstecken (bei Advanced Protocol Security Geräten); Kabellänge: 2200 mm; Sensorlänge 100 mm, Sensordurchmesser 5 mm, Sensormaterial 1.4301, Kupplungsstecker 5-polig mit vergoldeten Kontakten	50127768-LSB	T	Stück	€ 200,00
		IMH750-S Heratherm Advanced Protocol Security Brutschrank (I:Inkubator; M:Mechanische Konvektion=mit Ventilator; H-S:Hochwertige Sicherheits-Ausstattung)
			51029337	IMH750-S Heratherm Advanced Protocol Security Brutschrank, Umluft, Volumen 702 L, RT +5°C bis 105°C, 4 Rollen davon 2 feststellbar	51029337-LSB	T	Stück	€ 6.145,00
			51029338	IMH750-S SS Heratherm Advanced Protocol Security Brutschrank, Umluft, Edelstahl Außengehäuse, Volumen 702 L, RT +5°C bis 105°C, 4 Rollen davon 2 feststellbar	51029338-LSB	T	Stück	€ 6.964,00
			51900996	Heratherm Durchführung mit Abdeckung links, klein, Zusätzliche Durchführung mit Abdeckung in der Mitte der linken Seitenwand des Geräts; Ø 24 mm bei allen Inkubatoren	51900996-LSB	T	Stück	€ 245,00
			51900997	Heratherm Durchführung mit Abdeckung links, groß, Zusätzliche Durchführung mit Abdeckung in der Mitte der linken Seitenwand des Geräts; Ø 58 mm bei allen Inkubatoren	51900997-LSB	T	Stück	€ 307,00
			51900998	Heratherm Durchführung mit Abdeckung rechts, klein, Zusätzliche Durchführung mit Abdeckung in der Mitte der rechten Seitenwand des Geräts; Ø 24 mm bei allen Inkubatoren	51900998-LSB	T	Stück	€ 245,00
			51900999	Heratherm Durchführung mit Abdeckung rechts, groß, Zusätzliche Durchführung mit Abdeckung in der Mitte der rechten Seitenwand des Geräts; Ø 58 mm bei allen Inkubatoren	51900999-LSB	T	Stück	€ 307,00
			51901000	Heratherm Durchführung mit Abdeckung oben, klein, Zusätzliche Durchführung mit Abdeckung in der Mitte der Oberseite des Geräts; Ø 24 mm bei allen Inkubatoren	51901000-LSB	T	Stück	€ 173,00
			51901001	Heratherm Durchführung mit Abdeckung oben, groß, Zusätzliche Durchführung mit Abdeckung in der Mitte der Oberseite des Geräts; Ø 58 mm bei allen Inkubatoren	51901001-LSB	T	Stück	€ 173,00
			50135242	Edelstahllochblech mit 2 Auflagebügel (2 Horden sind bereits inklusive, 39 max möglich), 984 x 498 mm	50135242-LSB	T	Stück	€ 261,00
			50135244	Drahtgitterhorde mit 2 Auflagebügel, 984 x 503 mm	50135244-LSB	T	Stück	€ 205,00
			50135870	Silikonfreie Viton Dichtung	50135870-LSB	T	Stück	€ 1.019,00
			50127567	Frischluft-Partikelfilter zum Anschluss an die Frischluftzufuhr (Einlass); für alle Advanced Protocol und Advanced Protocol Security Inkubatoren	50127567-LSB	T	Stück	€ 133,00
			50127768	Guttemperatursensor; PT100 Typ M FK 1020, Kl. B nach DIN IEC 751, exakte Messung der Probentemperatur, Anzeige der Guttemperatur auf dem Display nach dem Einstecken (bei Advanced Protocol Security Geräten); Kabellänge: 2200 mm; Sensorlänge 100 mm, Sensordurchmesser 5 mm, Sensormaterial 1.4301, Kupplungsstecker 5-polig mit vergoldeten Kontakten	50127768-LSB	T	Stück	€ 200,00
	Heratherm Dienstleistungen
		Kalibrierzertifikate
			50044956	Kalibrierzertifikat 37°C, 27 Messpunkte nach DIN 12880	50044956-LSB		Stück	auf Anfrage
			50044444	Kalibrierzertifikat für einen Messpunkt mitte Nutzraum bei 37°C	50044444-LSB		Stück	€ 327,00
			50057686	Kalibrierzertifikat für eine zusätzliche Temperatur (max 2)	50057686-LSB		Stück	€ 317,00
			50057687	Protokoll für eine zusätzliche Temperatur nach DIN 12880	50057687-LSB	G	Stück	€ 325,00
	Heraeus Kühl-Brutschränke
		BK 6160 Heraeus Kühlbrutschrank
			51007617	BK 6160 Kühl-Brutschrank mit Temperaturregler Kelvitron K mit 166 Liter, 0-50°C, BxHxT 744x920x725 mm	51007617-LSB	A	Stück	€ 7.635,00
			51008404	BK 6160 Kühl-Brutschrank mit Temperatur-Programmregler Kp 230V 50Hz	51008404-LSB	A	Stück	€ 8.298,00
			51008667	BK 6160 mit Prog.Regler Kelvitron Kl für Tag/Nacht-Simultation M. Beleucht. In Tür	51008667-LSB	A	Stück	€ 9.909,00
			51900146	Lüfter Im Nutzraum (Ein-/Abschaltbar)	51900146-LSB	A	Stück	€ 541,00
			51900283	Schnittstelle Rs 232 BK 6160	51900283-LSB	A	Stück	€ 245,00
			51900083	Anschluss Für Zentrale Überwachung	51900083-LSB	A	Stück	€ 421,00
			51900084	Temperaturwählwächter Unter-/Übertemperaturschutz Klasse 3.3	51900084-LSB	C	Stück	€ 690,00
			50044444	Kalibrierzertifikat Für Einen Messpkt. Mitte Nutzraum Brutschrank Für 37 Grd C	50044444-LSB	G	Stück	€ 327,00
			50029825	Rohrdurchführung D=19mm	50029825-LSB	A	Stück	€ 316,00
			50034314	Pt 100 Temp.Sensor (Max.220Gr.C)6420,6760 (Nur In Verbindung Mit Rohrdurchführ.)	50034314-LSB	A	Stück	auf Anfrage
			50029945	1 Durchgehende Einlage Aus Edelstahl Mit 2 Aufnahmebügeln	50029945-LSB	A	Stück	€ 241,00
			50050489	Kalibrierung für einen zusätzlichen Temperaturwert	50050489-LSB	G	Stück	auf Anfrage
			50050490	Kalibrierzertifikat für 27 Messpunkte, 37°C, nach DIN 12880	50050490-LSB	G	Stück	auf Anfrage
			50050491	Kalibrierzertifikat für zusätzlichen Messpunkt nach DIN 12880	50050491-LSB	G	Stück	€ 336,00
		BK 800 Heraeus Kühlbrutschrank
			50120350	Kühlbrutschrank Heraeus BK 800 mit 220 L, 3-40°C, BxHxT 560x1480x570 mm	50120350-LSB	A	Stück	€ 4.465,00
			50120762	Zusätzlicher Einlegeboden	50120762-LSB	A	Stück	€ 67,60
	Reach-In Umweltkammern
		Forma Reach In Inkubatoren
			3961TF	Forma Reach-In Inkubator/Umweltkammer, 821 l, 5°C über Raumtemperatur bis 60°C	3961-MAR	C	Stück	€ 12.427,00
			224139	Edelstahl-Einlegeboden-Kit für 821 Liter Inkubatoren	224139-MAR	C	Stück	€ 226,00
			224155	Edelstahl Einlegeboden, perforierr für 821 Liter Inkubatoren	224155-MAR	C	Stück	€ 337,00
			224161	Verstärkter Regalboden, 68 kg Traglast max. eingeschoben, max. 2 pro Schrank, nicht für Schüttler geeignet	224161-MAR	C	Stück	€ 354,00
			190239	Lexan-Innentürkit (fünf Türen), werkseitiger Einbau	190239-MAR	C	Stück	€ 2.125,00
			190514	Türschloss, werkseitiger Einbau	190514-MAR	C	Stück	€ 498,00
			190892	Universal Türabdeckung für Reach-In-Inkubatoren mit Glastüren *(kundenseitiger Einbau)	190892-MAR	C	Stück	€ 366,00
			500182	VERSTÄRKTER FUßODEN/RAMPE F. CELL ROLLER	500182-MAR	C	Stück	€ 1.068,00
			190777	REINFRCD FLOOR W/RAMP *FI	190777-MAR	G	Stück	€ 1.202,00
			505094	Doppel-Steckdose, 230 V, für 821 Liter Reach-In-Inkubatoren, werksseitiger Einbau	505094-MAR	C	Stück	€ 426,00
			1900031	Kondensatverdampferschale für Reach-In-Inkubatoren	1900031-MAR	G	Stück	€ 837,00
			1900139	Heatless-Trockung für 3911, 3913, 3940, 3949, für rel. Luftfeuchtigkeit in Kammer unter Umgebung, werksseitiger Einbau	1900139-MAR	G	Stück	€ 9.681,00
			260049	Gerätespezifischer Kalibrierschein	260049-MAR	G	Stück	auf Anfrage
			190164	Zusätzliche Kabeldurchführung, Durchmesser 61 mm (2,4"), Einbauort lt. Kundenspezifikation, werkseitiger Einbau	190164-MAR	C	Stück	€ 516,00
			505101	Kabeldurchführungsöffnung für 821 Liter Reach-In-Inkubatoren	505101-MAR	G	Stück	€ 522,00
			190523	RS-485 Schnittstelle (werkseitiger Einbau)	190523-MAR	C	Stück	€ 190,00
			190512	4-20 Milliamp Schnittstelle (werkseitiger Einbau)	190512-MAR	G	Stück	€ 380,00
			190543	0-5V Schnittstelle (werkseitiger Einbau)	190543-MAR	G	Stück	€ 388,00
			190544	0-1V Schnittstelle (werkseitiger Einbau)	190544-MAR	G	Stück	€ 390,00

## Trockenschränke
x	x	x	Bestell-Nr.	Beschreibung	Product Key	Rabattcode	Menge	Euros Jan 2014
Trocken- und Vakuumtrockenschränke
	Heratherm Trockenschränke
		OGS60 Heratherm General Protocol Trockenschrank (O:Ofen; G:natürliche Konvektion=ohne Ventilator; S:Standardaustattung)
			51028139	OGS60, HERATHERM General Protocol Trockenschrank, natürliche Konvektion, 65 l, 50 bis 250 °C	51028139-LSB	T	Stück	€ 1.001,00
			51900993	Türanschlag auf der linken Seite	51900993-LSB	T	Stück	€ 154,00
			51900996	Zusätzliche Durchführung mit Abdeckung in der Mitte der linken Seitenwand des Geräts; / Ø 24 mm bei allen Trockenschränken mit Umluft. / Ø 19 mm bei allen Trockenschränken mit natürlicher Konvektion.Zusätzliche Durchführung mit Abdeckung in der Mitte der linken Seitenwand des Geräts; / Ø 24 mm bei allen Trockenschränken mit Umluft. / Ø 19 mm bei allen Trockenschränken mit natürlicher Konvektion.Zusätzliche Durchführung mit Abdeckung in der Mitte der linken Seitenwand des Geräts; / Ø 24 mm bei allen Trockenschränken mit Umluft. / Ø 19 mm bei allen Trockenschränken mit natürlicher Konvektion.Zusätzliche Durchführung mit Abdeckung in der Mitte der linken Seitenwand des Geräts; / Ø 24 mm bei allen Trockenschränken mit Umluft. / Ø 19 mm bei allen Trockenschränken mit natürlicher Konvektion.Zusätzliche Durchführung mit Abdeckung in der Mitte der linken Seitenwand des Geräts; / Ø 24 mm bei allen Trockenschränken mit Umluft. / Ø 19 mm bei allen Trockenschränken mit natürlicher Konvektion.Zusätzliche Durchführung mit Abdeckung in der Mitte der linken Seitenwand des Geräts; / Ø 24 mm bei allen Trockenschränken mit Umluft. / Ø 19 mm bei allen Trockenschränken mit natürlicher Konvektion.Zusätzliche Durchführung mit Abdeckung in der Mitte der linken Seitenwand des Geräts; / Ø 24 mm bei allen Trockenschränken mit Umluft. / Ø 19 mm bei allen Trockenschränken mit natürlicher Konvektion.Zusätzliche Durchführung mit Abdeckung in der Mitte der linken Seitenwand des Geräts; / Ø 24 mm bei allen Trockenschränken mit Umluft. / Ø 19 mm bei allen Trockenschränken mit natürlicher Konvektion.Zusätzliche Durchführung mit Abdeckung in der Mitte der linken Seitenwand des Geräts; / Ø 24 mm bei allen Trockenschränken mit Umluft. / Ø 19 mm bei allen Trockenschränken mit natürlicher Konvektion.Zusätzliche Durchführung mit Abdeckung in der Mitte der linken Seitenwand des Geräts; / Ø 24 mm bei allen Trockenschränken mit Umluft. / Ø 19 mm bei allen Trockenschränken mit natürlicher Konvektion.Zusätzliche Durchführung mit Abdeckung in der Mitte der linken Seitenwand des Geräts; / Ø 24 mm bei allen Trockenschränken mit Umluft. / Ø 19 mm bei allen Trockenschränken mit natürlicher Konvektion.Zusätzliche Durchführung mit Abdeckung in der Mitte der linken Seitenwand des Geräts; / Ø 24 mm bei allen Trockenschränken mit Umluft. / Ø 19 mm bei allen Trockenschränken mit natürlicher Konvektion.Zusätzliche Durchführung mit Abdeckung in der Mitte der linken Seitenwand des Geräts; / Ø 24 mm bei allen Trockenschränken mit Umluft. / Ø 19 mm bei allen Trockenschränken mit natürlicher Konvektion.Zusätzliche Durchführung mit Abdeckung in der Mitte der linken Seitenwand des Geräts; / Ø 24 mm bei allen Trockenschränken mit Umluft. / Ø 19 mm bei allen Trockenschränken mit natürlicher Konvektion.Zusätzliche Durchführung mit Abdeckung in der Mitte der linken Seitenwand des Geräts; / Ø 24 mm bei allen Trockenschränken mit Umluft. / Ø 19 mm bei allen Trockenschränken mit natürlicher Konvektion.Zusätzliche Durchführung mit Abdeckung in der Mitte der linken Seitenwand des Geräts; / Ø 24 mm bei allen Trockenschränken mit Umluft. / Ø 19 mm bei allen Trockenschränken mit natürlicher Konvektion.Zusätzliche Durchführung mit Abdeckung in der Mitte der linken Seitenwand des Geräts; / Ø 24 mm bei allen Trockenschränken mit Umluft. / Ø 19 mm bei allen Trockenschränken mit natürlicher Konvektion.Zusätzliche Durchführung mit Abdeckung in der Mitte der linken Seitenwand des Geräts; / Ø 24 mm bei allen Trockenschränken mit Umluft. / Ø 19 mm bei allen Trockenschränken mit natürlicher Konvektion.Zusätzliche Durchführung mit Abdeckung in der Mitte der linken Seitenwand des Geräts; / Ø 24 mm bei allen Trockenschränken mit Umluft. / Ø 19 mm bei allen Trockenschränken mit natürlicher Konvektion.Zusätzliche Durchführung mit Abdeckung in der Mitte der linken Seitenwand des Geräts; / Ø 24 mm bei allen Trockenschränken mit Umluft. / Ø 19 mm bei allen Trockenschränken mit natürlicher Konvektion.Zusätzliche Durchführung mit Abdeckung in der Mitte der linken Seitenwand des Geräts; / Ø 24 mm bei allen Trockenschränken mit Umluft. / Ø 19 mm bei allen Trockenschränken mit natürlicher Konvektion.Zusätzliche Durchführung mit Abdeckung in der Mitte der linken Seitenwand des Geräts; / Ø 24 mm bei allen Trockenschränken mit Umluft. / Ø 19 mm bei allen Trockenschränken mit natürlicher Konvektion.Zusätzliche Durchführung mit Abdeckung in der Mitte der linken Seitenwand des Geräts; / Ø 24 mm bei allen Trockenschränken mit Umluft. / Ø 19 mm bei allen Trockenschränken mit natürlicher Konvektion.Zusätzliche Durchführung mit Abdeckung in der Mitte der linken Seitenwand des Geräts; / Ø 24 mm bei allen Trockenschränken mit Umluft. / Ø 19 mm bei allen Trockenschränken mit natürlicher Konvektion.Zusätzliche Durchführung mit Abdeckung in der Mitte der linken Seitenwand des Geräts; / Ø 24 mm bei allen Trockenschränken mit Umluft. / Ø 19 mm bei allen Trockenschränken mit natürlicher Konvektion.Zusätzliche Durchführung mit Abdeckung in der Mitte der linken Seitenwand des Geräts; / Ø 24 mm bei allen Trockenschränken mit Umluft. / Ø 19 mm bei allen Trockenschränken mit natürlicher Konvektion.Zusätzliche Durchführung mit Abdeckung in der Mitte der linken Seitenwand des Geräts; / Ø 24 mm bei allen Trockenschränken mit Umluft. / Ø 19 mm bei allen Trockenschränken mit natürlicher Konvektion.Zusätzliche Durchführung mit Abdeckung in der Mitte der linken Seitenwand des Geräts; / Ø 24 mm bei allen Trockenschränken mit Umluft. / Ø 19 mm bei allen Trockenschränken mit natürlicher Konvektion.Zusätzliche Durchführung mit Abdeckung in der Mitte der linken Seitenwand des Geräts; / Ø 24 mm bei allen Trockenschränken mit Umluft. / Ø 19 mm bei allen Trockenschränken mit natürlicher Konvektion.Zusätzliche Durchführung mit Abdeckung in der Mitte der linken Seitenwand des Geräts; / Ø 24 mm bei allen Trockenschränken mit Umluft. / Ø 19 mm bei allen Trockenschränken mit natürlicher Konvektion.Zusätzliche Durchführung mit Abdeckung in der Mitte der linken Seitenwand des Geräts; / Ø 24 mm bei allen Trockenschränken mit Umluft. / Ø 19 mm bei allen Trockenschränken mit natürlicher Konvektion.Zusätzliche Durchführung mit Abdeckung in der Mitte der linken Seitenwand des Geräts; / Ø 24 mm bei allen Trockenschränken mit Umluft. / Ø 19 mm bei allen Trockenschränken mit natürlicher Konvektion.Zusätzliche Durchführung mit Abdeckung in der Mitte der linken Seitenwand des Geräts; / Ø 24 mm bei allen Trockenschränken mit Umluft. / Ø 19 mm bei allen Trockenschränken mit natürlicher Konvektion.	51900996-LSB	T	Stück	€ 245,00
			51900997	Zusätzliche Durchführung mit Abdeckung in der Mitte der linken Seitenwand des Geräts; / Ø 58 mm bei allen Trockenschränken mit Umluft / Ø 53 mm bei allen Trockenschränken mit natürlicher KonvektionZusätzliche Durchführung mit Abdeckung in der Mitte der linken Seitenwand des Geräts; / Ø 58 mm bei allen Trockenschränken mit Umluft / Ø 53 mm bei allen Trockenschränken mit natürlicher KonvektionZusätzliche Durchführung mit Abdeckung in der Mitte der linken Seitenwand des Geräts; / Ø 58 mm bei allen Trockenschränken mit Umluft / Ø 53 mm bei allen Trockenschränken mit natürlicher KonvektionZusätzliche Durchführung mit Abdeckung in der Mitte der linken Seitenwand des Geräts; / Ø 58 mm bei allen Trockenschränken mit Umluft / Ø 53 mm bei allen Trockenschränken mit natürlicher KonvektionZusätzliche Durchführung mit Abdeckung in der Mitte der linken Seitenwand des Geräts; / Ø 58 mm bei allen Trockenschränken mit Umluft / Ø 53 mm bei allen Trockenschränken mit natürlicher KonvektionZusätzliche Durchführung mit Abdeckung in der Mitte der linken Seitenwand des Geräts; / Ø 58 mm bei allen Trockenschränken mit Umluft / Ø 53 mm bei allen Trockenschränken mit natürlicher KonvektionZusätzliche Durchführung mit Abdeckung in der Mitte der linken Seitenwand des Geräts; / Ø 58 mm bei allen Trockenschränken mit Umluft / Ø 53 mm bei allen Trockenschränken mit natürlicher KonvektionZusätzliche Durchführung mit Abdeckung in der Mitte der linken Seitenwand des Geräts; / Ø 58 mm bei allen Trockenschränken mit Umluft / Ø 53 mm bei allen Trockenschränken mit natürlicher KonvektionZusätzliche Durchführung mit Abdeckung in der Mitte der linken Seitenwand des Geräts; / Ø 58 mm bei allen Trockenschränken mit Umluft / Ø 53 mm bei allen Trockenschränken mit natürlicher KonvektionZusätzliche Durchführung mit Abdeckung in der Mitte der linken Seitenwand des Geräts; / Ø 58 mm bei allen Trockenschränken mit Umluft / Ø 53 mm bei allen Trockenschränken mit natürlicher KonvektionZusätzliche Durchführung mit Abdeckung in der Mitte der linken Seitenwand des Geräts; / Ø 58 mm bei allen Trockenschränken mit Umluft / Ø 53 mm bei allen Trockenschränken mit natürlicher KonvektionZusätzliche Durchführung mit Abdeckung in der Mitte der linken Seitenwand des Geräts; / Ø 58 mm bei allen Trockenschränken mit Umluft / Ø 53 mm bei allen Trockenschränken mit natürlicher KonvektionZusätzliche Durchführung mit Abdeckung in der Mitte der linken Seitenwand des Geräts; / Ø 58 mm bei allen Trockenschränken mit Umluft / Ø 53 mm bei allen Trockenschränken mit natürlicher KonvektionZusätzliche Durchführung mit Abdeckung in der Mitte der linken Seitenwand des Geräts; / Ø 58 mm bei allen Trockenschränken mit Umluft / Ø 53 mm bei allen Trockenschränken mit natürlicher KonvektionZusätzliche Durchführung mit Abdeckung in der Mitte der linken Seitenwand des Geräts; / Ø 58 mm bei allen Trockenschränken mit Umluft / Ø 53 mm bei allen Trockenschränken mit natürlicher KonvektionZusätzliche Durchführung mit Abdeckung in der Mitte der linken Seitenwand des Geräts; / Ø 58 mm bei allen Trockenschränken mit Umluft / Ø 53 mm bei allen Trockenschränken mit natürlicher KonvektionZusätzliche Durchführung mit Abdeckung in der Mitte der linken Seitenwand des Geräts; / Ø 58 mm bei allen Trockenschränken mit Umluft / Ø 53 mm bei allen Trockenschränken mit natürlicher KonvektionZusätzliche Durchführung mit Abdeckung in der Mitte der linken Seitenwand des Geräts; / Ø 58 mm bei allen Trockenschränken mit Umluft / Ø 53 mm bei allen Trockenschränken mit natürlicher KonvektionZusätzliche Durchführung mit Abdeckung in der Mitte der linken Seitenwand des Geräts; / Ø 58 mm bei allen Trockenschränken mit Umluft / Ø 53 mm bei allen Trockenschränken mit natürlicher KonvektionZusätzliche Durchführung mit Abdeckung in der Mitte der linken Seitenwand des Geräts; / Ø 58 mm bei allen Trockenschränken mit Umluft / Ø 53 mm bei allen Trockenschränken mit natürlicher KonvektionZusätzliche Durchführung mit Abdeckung in der Mitte der linken Seitenwand des Geräts; / Ø 58 mm bei allen Trockenschränken mit Umluft / Ø 53 mm bei allen Trockenschränken mit natürlicher KonvektionZusätzliche Durchführung mit Abdeckung in der Mitte der linken Seitenwand des Geräts; / Ø 58 mm bei allen Trockenschränken mit Umluft / Ø 53 mm bei allen Trockenschränken mit natürlicher KonvektionZusätzliche Durchführung mit Abdeckung in der Mitte der linken Seitenwand des Geräts; / Ø 58 mm bei allen Trockenschränken mit Umluft / Ø 53 mm bei allen Trockenschränken mit natürlicher KonvektionZusätzliche Durchführung mit Abdeckung in der Mitte der linken Seitenwand des Geräts; / Ø 58 mm bei allen Trockenschränken mit Umluft / Ø 53 mm bei allen Trockenschränken mit natürlicher KonvektionZusätzliche Durchführung mit Abdeckung in der Mitte der linken Seitenwand des Geräts; / Ø 58 mm bei allen Trockenschränken mit Umluft / Ø 53 mm bei allen Trockenschränken mit natürlicher KonvektionZusätzliche Durchführung mit Abdeckung in der Mitte der linken Seitenwand des Geräts; / Ø 58 mm bei allen Trockenschränken mit Umluft / Ø 53 mm bei allen Trockenschränken mit natürlicher KonvektionZusätzliche Durchführung mit Abdeckung in der Mitte der linken Seitenwand des Geräts; / Ø 58 mm bei allen Trockenschränken mit Umluft / Ø 53 mm bei allen Trockenschränken mit natürlicher KonvektionZusätzliche Durchführung mit Abdeckung in der Mitte der linken Seitenwand des Geräts; / Ø 58 mm bei allen Trockenschränken mit Umluft / Ø 53 mm bei allen Trockenschränken mit natürlicher KonvektionZusätzliche Durchführung mit Abdeckung in der Mitte der linken Seitenwand des Geräts; / Ø 58 mm bei allen Trockenschränken mit Umluft / Ø 53 mm bei allen Trockenschränken mit natürlicher KonvektionZusätzliche Durchführung mit Abdeckung in der Mitte der linken Seitenwand des Geräts; / Ø 58 mm bei allen Trockenschränken mit Umluft / Ø 53 mm bei allen Trockenschränken mit natürlicher KonvektionZusätzliche Durchführung mit Abdeckung in der Mitte der linken Seitenwand des Geräts; / Ø 58 mm bei allen Trockenschränken mit Umluft / Ø 53 mm bei allen Trockenschränken mit natürlicher KonvektionZusätzliche Durchführung mit Abdeckung in der Mitte der linken Seitenwand des Geräts; / Ø 58 mm bei allen Trockenschränken mit Umluft / Ø 53 mm bei allen Trockenschränken mit natürlicher KonvektionZusätzliche Durchführung mit Abdeckung in der Mitte der linken Seitenwand des Geräts; / Ø 58 mm bei allen Trockenschränken mit Umluft / Ø 53 mm bei allen Trockenschränken mit natürlicher Konvektion	51900997-LSB	T	Stück	€ 307,00
			51900998	Zusätzliche Durchführung mit Abdeckung in der Mitte der rechten Seitenwand des Geräts; / Ø 24 mm bei allen Trockenschränken mit Umluft / Ø 19 mm bei allen Trockenschränken mit natürlicher KonvektionZusätzliche Durchführung mit Abdeckung in der Mitte der rechten Seitenwand des Geräts; / Ø 24 mm bei allen Trockenschränken mit Umluft / Ø 19 mm bei allen Trockenschränken mit natürlicher KonvektionZusätzliche Durchführung mit Abdeckung in der Mitte der rechten Seitenwand des Geräts; / Ø 24 mm bei allen Trockenschränken mit Umluft / Ø 19 mm bei allen Trockenschränken mit natürlicher KonvektionZusätzliche Durchführung mit Abdeckung in der Mitte der rechten Seitenwand des Geräts; / Ø 24 mm bei allen Trockenschränken mit Umluft / Ø 19 mm bei allen Trockenschränken mit natürlicher KonvektionZusätzliche Durchführung mit Abdeckung in der Mitte der rechten Seitenwand des Geräts; / Ø 24 mm bei allen Trockenschränken mit Umluft / Ø 19 mm bei allen Trockenschränken mit natürlicher KonvektionZusätzliche Durchführung mit Abdeckung in der Mitte der rechten Seitenwand des Geräts; / Ø 24 mm bei allen Trockenschränken mit Umluft / Ø 19 mm bei allen Trockenschränken mit natürlicher KonvektionZusätzliche Durchführung mit Abdeckung in der Mitte der rechten Seitenwand des Geräts; / Ø 24 mm bei allen Trockenschränken mit Umluft / Ø 19 mm bei allen Trockenschränken mit natürlicher KonvektionZusätzliche Durchführung mit Abdeckung in der Mitte der rechten Seitenwand des Geräts; / Ø 24 mm bei allen Trockenschränken mit Umluft / Ø 19 mm bei allen Trockenschränken mit natürlicher KonvektionZusätzliche Durchführung mit Abdeckung in der Mitte der rechten Seitenwand des Geräts; / Ø 24 mm bei allen Trockenschränken mit Umluft / Ø 19 mm bei allen Trockenschränken mit natürlicher KonvektionZusätzliche Durchführung mit Abdeckung in der Mitte der rechten Seitenwand des Geräts; / Ø 24 mm bei allen Trockenschränken mit Umluft / Ø 19 mm bei allen Trockenschränken mit natürlicher KonvektionZusätzliche Durchführung mit Abdeckung in der Mitte der rechten Seitenwand des Geräts; / Ø 24 mm bei allen Trockenschränken mit Umluft / Ø 19 mm bei allen Trockenschränken mit natürlicher KonvektionZusätzliche Durchführung mit Abdeckung in der Mitte der rechten Seitenwand des Geräts; / Ø 24 mm bei allen Trockenschränken mit Umluft / Ø 19 mm bei allen Trockenschränken mit natürlicher KonvektionZusätzliche Durchführung mit Abdeckung in der Mitte der rechten Seitenwand des Geräts; / Ø 24 mm bei allen Trockenschränken mit Umluft / Ø 19 mm bei allen Trockenschränken mit natürlicher KonvektionZusätzliche Durchführung mit Abdeckung in der Mitte der rechten Seitenwand des Geräts; / Ø 24 mm bei allen Trockenschränken mit Umluft / Ø 19 mm bei allen Trockenschränken mit natürlicher KonvektionZusätzliche Durchführung mit Abdeckung in der Mitte der rechten Seitenwand des Geräts; / Ø 24 mm bei allen Trockenschränken mit Umluft / Ø 19 mm bei allen Trockenschränken mit natürlicher KonvektionZusätzliche Durchführung mit Abdeckung in der Mitte der rechten Seitenwand des Geräts; / Ø 24 mm bei allen Trockenschränken mit Umluft / Ø 19 mm bei allen Trockenschränken mit natürlicher KonvektionZusätzliche Durchführung mit Abdeckung in der Mitte der rechten Seitenwand des Geräts; / Ø 24 mm bei allen Trockenschränken mit Umluft / Ø 19 mm bei allen Trockenschränken mit natürlicher KonvektionZusätzliche Durchführung mit Abdeckung in der Mitte der rechten Seitenwand des Geräts; / Ø 24 mm bei allen Trockenschränken mit Umluft / Ø 19 mm bei allen Trockenschränken mit natürlicher KonvektionZusätzliche Durchführung mit Abdeckung in der Mitte der rechten Seitenwand des Geräts; / Ø 24 mm bei allen Trockenschränken mit Umluft / Ø 19 mm bei allen Trockenschränken mit natürlicher KonvektionZusätzliche Durchführung mit Abdeckung in der Mitte der rechten Seitenwand des Geräts; / Ø 24 mm bei allen Trockenschränken mit Umluft / Ø 19 mm bei allen Trockenschränken mit natürlicher KonvektionZusätzliche Durchführung mit Abdeckung in der Mitte der rechten Seitenwand des Geräts; / Ø 24 mm bei allen Trockenschränken mit Umluft / Ø 19 mm bei allen Trockenschränken mit natürlicher KonvektionZusätzliche Durchführung mit Abdeckung in der Mitte der rechten Seitenwand des Geräts; / Ø 24 mm bei allen Trockenschränken mit Umluft / Ø 19 mm bei allen Trockenschränken mit natürlicher KonvektionZusätzliche Durchführung mit Abdeckung in der Mitte der rechten Seitenwand des Geräts; / Ø 24 mm bei allen Trockenschränken mit Umluft / Ø 19 mm bei allen Trockenschränken mit natürlicher KonvektionZusätzliche Durchführung mit Abdeckung in der Mitte der rechten Seitenwand des Geräts; / Ø 24 mm bei allen Trockenschränken mit Umluft / Ø 19 mm bei allen Trockenschränken mit natürlicher KonvektionZusätzliche Durchführung mit Abdeckung in der Mitte der rechten Seitenwand des Geräts; / Ø 24 mm bei allen Trockenschränken mit Umluft / Ø 19 mm bei allen Trockenschränken mit natürlicher KonvektionZusätzliche Durchführung mit Abdeckung in der Mitte der rechten Seitenwand des Geräts; / Ø 24 mm bei allen Trockenschränken mit Umluft / Ø 19 mm bei allen Trockenschränken mit natürlicher KonvektionZusätzliche Durchführung mit Abdeckung in der Mitte der rechten Seitenwand des Geräts; / Ø 24 mm bei allen Trockenschränken mit Umluft / Ø 19 mm bei allen Trockenschränken mit natürlicher KonvektionZusätzliche Durchführung mit Abdeckung in der Mitte der rechten Seitenwand des Geräts; / Ø 24 mm bei allen Trockenschränken mit Umluft / Ø 19 mm bei allen Trockenschränken mit natürlicher KonvektionZusätzliche Durchführung mit Abdeckung in der Mitte der rechten Seitenwand des Geräts; / Ø 24 mm bei allen Trockenschränken mit Umluft / Ø 19 mm bei allen Trockenschränken mit natürlicher KonvektionZusätzliche Durchführung mit Abdeckung in der Mitte der rechten Seitenwand des Geräts; / Ø 24 mm bei allen Trockenschränken mit Umluft / Ø 19 mm bei allen Trockenschränken mit natürlicher KonvektionZusätzliche Durchführung mit Abdeckung in der Mitte der rechten Seitenwand des Geräts; / Ø 24 mm bei allen Trockenschränken mit Umluft / Ø 19 mm bei allen Trockenschränken mit natürlicher KonvektionZusätzliche Durchführung mit Abdeckung in der Mitte der rechten Seitenwand des Geräts; / Ø 24 mm bei allen Trockenschränken mit Umluft / Ø 19 mm bei allen Trockenschränken mit natürlicher KonvektionZusätzliche Durchführung mit Abdeckung in der Mitte der rechten Seitenwand des Geräts; / Ø 24 mm bei allen Trockenschränken mit Umluft / Ø 19 mm bei allen Trockenschränken mit natürlicher Konvektion	51900998-LSB	T	Stück	€ 245,00
			51900999	Zusätzliche Durchführung mit Abdeckung in der Mitte der rechten Seitenwand des Geräts; / Ø 58 mm bei allen Trockenschränken mit Umluft / Ø 53 mm bei allen Trockenschränken mit natürlicher KonvektionZusätzliche Durchführung mit Abdeckung in der Mitte der rechten Seitenwand des Geräts; / Ø 58 mm bei allen Trockenschränken mit Umluft / Ø 53 mm bei allen Trockenschränken mit natürlicher KonvektionZusätzliche Durchführung mit Abdeckung in der Mitte der rechten Seitenwand des Geräts; / Ø 58 mm bei allen Trockenschränken mit Umluft / Ø 53 mm bei allen Trockenschränken mit natürlicher KonvektionZusätzliche Durchführung mit Abdeckung in der Mitte der rechten Seitenwand des Geräts; / Ø 58 mm bei allen Trockenschränken mit Umluft / Ø 53 mm bei allen Trockenschränken mit natürlicher KonvektionZusätzliche Durchführung mit Abdeckung in der Mitte der rechten Seitenwand des Geräts; / Ø 58 mm bei allen Trockenschränken mit Umluft / Ø 53 mm bei allen Trockenschränken mit natürlicher KonvektionZusätzliche Durchführung mit Abdeckung in der Mitte der rechten Seitenwand des Geräts; / Ø 58 mm bei allen Trockenschränken mit Umluft / Ø 53 mm bei allen Trockenschränken mit natürlicher KonvektionZusätzliche Durchführung mit Abdeckung in der Mitte der rechten Seitenwand des Geräts; / Ø 58 mm bei allen Trockenschränken mit Umluft / Ø 53 mm bei allen Trockenschränken mit natürlicher KonvektionZusätzliche Durchführung mit Abdeckung in der Mitte der rechten Seitenwand des Geräts; / Ø 58 mm bei allen Trockenschränken mit Umluft / Ø 53 mm bei allen Trockenschränken mit natürlicher KonvektionZusätzliche Durchführung mit Abdeckung in der Mitte der rechten Seitenwand des Geräts; / Ø 58 mm bei allen Trockenschränken mit Umluft / Ø 53 mm bei allen Trockenschränken mit natürlicher KonvektionZusätzliche Durchführung mit Abdeckung in der Mitte der rechten Seitenwand des Geräts; / Ø 58 mm bei allen Trockenschränken mit Umluft / Ø 53 mm bei allen Trockenschränken mit natürlicher KonvektionZusätzliche Durchführung mit Abdeckung in der Mitte der rechten Seitenwand des Geräts; / Ø 58 mm bei allen Trockenschränken mit Umluft / Ø 53 mm bei allen Trockenschränken mit natürlicher KonvektionZusätzliche Durchführung mit Abdeckung in der Mitte der rechten Seitenwand des Geräts; / Ø 58 mm bei allen Trockenschränken mit Umluft / Ø 53 mm bei allen Trockenschränken mit natürlicher KonvektionZusätzliche Durchführung mit Abdeckung in der Mitte der rechten Seitenwand des Geräts; / Ø 58 mm bei allen Trockenschränken mit Umluft / Ø 53 mm bei allen Trockenschränken mit natürlicher KonvektionZusätzliche Durchführung mit Abdeckung in der Mitte der rechten Seitenwand des Geräts; / Ø 58 mm bei allen Trockenschränken mit Umluft / Ø 53 mm bei allen Trockenschränken mit natürlicher KonvektionZusätzliche Durchführung mit Abdeckung in der Mitte der rechten Seitenwand des Geräts; / Ø 58 mm bei allen Trockenschränken mit Umluft / Ø 53 mm bei allen Trockenschränken mit natürlicher KonvektionZusätzliche Durchführung mit Abdeckung in der Mitte der rechten Seitenwand des Geräts; / Ø 58 mm bei allen Trockenschränken mit Umluft / Ø 53 mm bei allen Trockenschränken mit natürlicher KonvektionZusätzliche Durchführung mit Abdeckung in der Mitte der rechten Seitenwand des Geräts; / Ø 58 mm bei allen Trockenschränken mit Umluft / Ø 53 mm bei allen Trockenschränken mit natürlicher KonvektionZusätzliche Durchführung mit Abdeckung in der Mitte der rechten Seitenwand des Geräts; / Ø 58 mm bei allen Trockenschränken mit Umluft / Ø 53 mm bei allen Trockenschränken mit natürlicher KonvektionZusätzliche Durchführung mit Abdeckung in der Mitte der rechten Seitenwand des Geräts; / Ø 58 mm bei allen Trockenschränken mit Umluft / Ø 53 mm bei allen Trockenschränken mit natürlicher KonvektionZusätzliche Durchführung mit Abdeckung in der Mitte der rechten Seitenwand des Geräts; / Ø 58 mm bei allen Trockenschränken mit Umluft / Ø 53 mm bei allen Trockenschränken mit natürlicher KonvektionZusätzliche Durchführung mit Abdeckung in der Mitte der rechten Seitenwand des Geräts; / Ø 58 mm bei allen Trockenschränken mit Umluft / Ø 53 mm bei allen Trockenschränken mit natürlicher KonvektionZusätzliche Durchführung mit Abdeckung in der Mitte der rechten Seitenwand des Geräts; / Ø 58 mm bei allen Trockenschränken mit Umluft / Ø 53 mm bei allen Trockenschränken mit natürlicher KonvektionZusätzliche Durchführung mit Abdeckung in der Mitte der rechten Seitenwand des Geräts; / Ø 58 mm bei allen Trockenschränken mit Umluft / Ø 53 mm bei allen Trockenschränken mit natürlicher KonvektionZusätzliche Durchführung mit Abdeckung in der Mitte der rechten Seitenwand des Geräts; / Ø 58 mm bei allen Trockenschränken mit Umluft / Ø 53 mm bei allen Trockenschränken mit natürlicher KonvektionZusätzliche Durchführung mit Abdeckung in der Mitte der rechten Seitenwand des Geräts; / Ø 58 mm bei allen Trockenschränken mit Umluft / Ø 53 mm bei allen Trockenschränken mit natürlicher KonvektionZusätzliche Durchführung mit Abdeckung in der Mitte der rechten Seitenwand des Geräts; / Ø 58 mm bei allen Trockenschränken mit Umluft / Ø 53 mm bei allen Trockenschränken mit natürlicher KonvektionZusätzliche Durchführung mit Abdeckung in der Mitte der rechten Seitenwand des Geräts; / Ø 58 mm bei allen Trockenschränken mit Umluft / Ø 53 mm bei allen Trockenschränken mit natürlicher KonvektionZusätzliche Durchführung mit Abdeckung in der Mitte der rechten Seitenwand des Geräts; / Ø 58 mm bei allen Trockenschränken mit Umluft / Ø 53 mm bei allen Trockenschränken mit natürlicher KonvektionZusätzliche Durchführung mit Abdeckung in der Mitte der rechten Seitenwand des Geräts; / Ø 58 mm bei allen Trockenschränken mit Umluft / Ø 53 mm bei allen Trockenschränken mit natürlicher KonvektionZusätzliche Durchführung mit Abdeckung in der Mitte der rechten Seitenwand des Geräts; / Ø 58 mm bei allen Trockenschränken mit Umluft / Ø 53 mm bei allen Trockenschränken mit natürlicher KonvektionZusätzliche Durchführung mit Abdeckung in der Mitte der rechten Seitenwand des Geräts; / Ø 58 mm bei allen Trockenschränken mit Umluft / Ø 53 mm bei allen Trockenschränken mit natürlicher KonvektionZusätzliche Durchführung mit Abdeckung in der Mitte der rechten Seitenwand des Geräts; / Ø 58 mm bei allen Trockenschränken mit Umluft / Ø 53 mm bei allen Trockenschränken mit natürlicher KonvektionZusätzliche Durchführung mit Abdeckung in der Mitte der rechten Seitenwand des Geräts; / Ø 58 mm bei allen Trockenschränken mit Umluft / Ø 53 mm bei allen Trockenschränken mit natürlicher Konvektion	51900999-LSB	T	Stück	€ 307,00
			51901000	Zusätzliche Durchführung mit Abdeckung in der Mitte der Oberseite des Geräts; / Ø 24 mm bei allen TrockenschränkenZusätzliche Durchführung mit Abdeckung in der Mitte der Oberseite des Geräts; / Ø 24 mm bei allen TrockenschränkenZusätzliche Durchführung mit Abdeckung in der Mitte der Oberseite des Geräts; / Ø 24 mm bei allen TrockenschränkenZusätzliche Durchführung mit Abdeckung in der Mitte der Oberseite des Geräts; / Ø 24 mm bei allen TrockenschränkenZusätzliche Durchführung mit Abdeckung in der Mitte der Oberseite des Geräts; / Ø 24 mm bei allen TrockenschränkenZusätzliche Durchführung mit Abdeckung in der Mitte der Oberseite des Geräts; / Ø 24 mm bei allen TrockenschränkenZusätzliche Durchführung mit Abdeckung in der Mitte der Oberseite des Geräts; / Ø 24 mm bei allen TrockenschränkenZusätzliche Durchführung mit Abdeckung in der Mitte der Oberseite des Geräts; / Ø 24 mm bei allen TrockenschränkenZusätzliche Durchführung mit Abdeckung in der Mitte der Oberseite des Geräts; / Ø 24 mm bei allen TrockenschränkenZusätzliche Durchführung mit Abdeckung in der Mitte der Oberseite des Geräts; / Ø 24 mm bei allen TrockenschränkenZusätzliche Durchführung mit Abdeckung in der Mitte der Oberseite des Geräts; / Ø 24 mm bei allen TrockenschränkenZusätzliche Durchführung mit Abdeckung in der Mitte der Oberseite des Geräts; / Ø 24 mm bei allen TrockenschränkenZusätzliche Durchführung mit Abdeckung in der Mitte der Oberseite des Geräts; / Ø 24 mm bei allen TrockenschränkenZusätzliche Durchführung mit Abdeckung in der Mitte der Oberseite des Geräts; / Ø 24 mm bei allen TrockenschränkenZusätzliche Durchführung mit Abdeckung in der Mitte der Oberseite des Geräts; / Ø 24 mm bei allen TrockenschränkenZusätzliche Durchführung mit Abdeckung in der Mitte der Oberseite des Geräts; / Ø 24 mm bei allen TrockenschränkenZusätzliche Durchführung mit Abdeckung in der Mitte der Oberseite des Geräts; / Ø 24 mm bei allen TrockenschränkenZusätzliche Durchführung mit Abdeckung in der Mitte der Oberseite des Geräts; / Ø 24 mm bei allen TrockenschränkenZusätzliche Durchführung mit Abdeckung in der Mitte der Oberseite des Geräts; / Ø 24 mm bei allen TrockenschränkenZusätzliche Durchführung mit Abdeckung in der Mitte der Oberseite des Geräts; / Ø 24 mm bei allen TrockenschränkenZusätzliche Durchführung mit Abdeckung in der Mitte der Oberseite des Geräts; / Ø 24 mm bei allen TrockenschränkenZusätzliche Durchführung mit Abdeckung in der Mitte der Oberseite des Geräts; / Ø 24 mm bei allen TrockenschränkenZusätzliche Durchführung mit Abdeckung in der Mitte der Oberseite des Geräts; / Ø 24 mm bei allen TrockenschränkenZusätzliche Durchführung mit Abdeckung in der Mitte der Oberseite des Geräts; / Ø 24 mm bei allen TrockenschränkenZusätzliche Durchführung mit Abdeckung in der Mitte der Oberseite des Geräts; / Ø 24 mm bei allen TrockenschränkenZusätzliche Durchführung mit Abdeckung in der Mitte der Oberseite des Geräts; / Ø 24 mm bei allen TrockenschränkenZusätzliche Durchführung mit Abdeckung in der Mitte der Oberseite des Geräts; / Ø 24 mm bei allen TrockenschränkenZusätzliche Durchführung mit Abdeckung in der Mitte der Oberseite des Geräts; / Ø 24 mm bei allen TrockenschränkenZusätzliche Durchführung mit Abdeckung in der Mitte der Oberseite des Geräts; / Ø 24 mm bei allen TrockenschränkenZusätzliche Durchführung mit Abdeckung in der Mitte der Oberseite des Geräts; / Ø 24 mm bei allen TrockenschränkenZusätzliche Durchführung mit Abdeckung in der Mitte der Oberseite des Geräts; / Ø 24 mm bei allen TrockenschränkenZusätzliche Durchführung mit Abdeckung in der Mitte der Oberseite des Geräts; / Ø 24 mm bei allen TrockenschränkenZusätzliche Durchführung mit Abdeckung in der Mitte der Oberseite des Geräts; / Ø 24 mm bei allen Trockenschränken	51901000-LSB	T	Stück	€ 173,00
			51901001	Zusätzliche Durchführung mit Abdeckung in der Mitte der Oberseite des Geräts; / Ø 58 mm bei allen TrockenschränkenZusätzliche Durchführung mit Abdeckung in der Mitte der Oberseite des Geräts; / Ø 58 mm bei allen TrockenschränkenZusätzliche Durchführung mit Abdeckung in der Mitte der Oberseite des Geräts; / Ø 58 mm bei allen TrockenschränkenZusätzliche Durchführung mit Abdeckung in der Mitte der Oberseite des Geräts; / Ø 58 mm bei allen TrockenschränkenZusätzliche Durchführung mit Abdeckung in der Mitte der Oberseite des Geräts; / Ø 58 mm bei allen TrockenschränkenZusätzliche Durchführung mit Abdeckung in der Mitte der Oberseite des Geräts; / Ø 58 mm bei allen TrockenschränkenZusätzliche Durchführung mit Abdeckung in der Mitte der Oberseite des Geräts; / Ø 58 mm bei allen TrockenschränkenZusätzliche Durchführung mit Abdeckung in der Mitte der Oberseite des Geräts; / Ø 58 mm bei allen TrockenschränkenZusätzliche Durchführung mit Abdeckung in der Mitte der Oberseite des Geräts; / Ø 58 mm bei allen TrockenschränkenZusätzliche Durchführung mit Abdeckung in der Mitte der Oberseite des Geräts; / Ø 58 mm bei allen TrockenschränkenZusätzliche Durchführung mit Abdeckung in der Mitte der Oberseite des Geräts; / Ø 58 mm bei allen TrockenschränkenZusätzliche Durchführung mit Abdeckung in der Mitte der Oberseite des Geräts; / Ø 58 mm bei allen TrockenschränkenZusätzliche Durchführung mit Abdeckung in der Mitte der Oberseite des Geräts; / Ø 58 mm bei allen TrockenschränkenZusätzliche Durchführung mit Abdeckung in der Mitte der Oberseite des Geräts; / Ø 58 mm bei allen TrockenschränkenZusätzliche Durchführung mit Abdeckung in der Mitte der Oberseite des Geräts; / Ø 58 mm bei allen TrockenschränkenZusätzliche Durchführung mit Abdeckung in der Mitte der Oberseite des Geräts; / Ø 58 mm bei allen TrockenschränkenZusätzliche Durchführung mit Abdeckung in der Mitte der Oberseite des Geräts; / Ø 58 mm bei allen TrockenschränkenZusätzliche Durchführung mit Abdeckung in der Mitte der Oberseite des Geräts; / Ø 58 mm bei allen TrockenschränkenZusätzliche Durchführung mit Abdeckung in der Mitte der Oberseite des Geräts; / Ø 58 mm bei allen TrockenschränkenZusätzliche Durchführung mit Abdeckung in der Mitte der Oberseite des Geräts; / Ø 58 mm bei allen TrockenschränkenZusätzliche Durchführung mit Abdeckung in der Mitte der Oberseite des Geräts; / Ø 58 mm bei allen TrockenschränkenZusätzliche Durchführung mit Abdeckung in der Mitte der Oberseite des Geräts; / Ø 58 mm bei allen TrockenschränkenZusätzliche Durchführung mit Abdeckung in der Mitte der Oberseite des Geräts; / Ø 58 mm bei allen TrockenschränkenZusätzliche Durchführung mit Abdeckung in der Mitte der Oberseite des Geräts; / Ø 58 mm bei allen TrockenschränkenZusätzliche Durchführung mit Abdeckung in der Mitte der Oberseite des Geräts; / Ø 58 mm bei allen TrockenschränkenZusätzliche Durchführung mit Abdeckung in der Mitte der Oberseite des Geräts; / Ø 58 mm bei allen TrockenschränkenZusätzliche Durchführung mit Abdeckung in der Mitte der Oberseite des Geräts; / Ø 58 mm bei allen TrockenschränkenZusätzliche Durchführung mit Abdeckung in der Mitte der Oberseite des Geräts; / Ø 58 mm bei allen TrockenschränkenZusätzliche Durchführung mit Abdeckung in der Mitte der Oberseite des Geräts; / Ø 58 mm bei allen TrockenschränkenZusätzliche Durchführung mit Abdeckung in der Mitte der Oberseite des Geräts; / Ø 58 mm bei allen TrockenschränkenZusätzliche Durchführung mit Abdeckung in der Mitte der Oberseite des Geräts; / Ø 58 mm bei allen TrockenschränkenZusätzliche Durchführung mit Abdeckung in der Mitte der Oberseite des Geräts; / Ø 58 mm bei allen TrockenschränkenZusätzliche Durchführung mit Abdeckung in der Mitte der Oberseite des Geräts; / Ø 58 mm bei allen Trockenschränken	51901001-LSB	T	Stück	€ 173,00
			50127761	Drahtgitterhorde mit 2 Auflagebügel (2 Horden sind bereits inklusive, 13 max möglich), 312 x 386 mm, max Beladung pro Horde 25 kg, max Beladung pro Gerät 50 kg	50127761-LSB	T	Stück	€ 62,30
			50127741	Untergestell mit Laufrollen (Höhe des Untergestells einschließlich Laufrollen: 187 mm)	50127741-LSB	T	Stück	€ 306,00
			50126665	Stapelrahmen/-kit zum Stapeln zweier 60-Liter-Modelle	50126665-LSB	T	Stück	€ 116,00
			50130657	Silikonfreie Viton-Türdichtung für alle 60 Liter Heratherm Trockenschränke	50130657-LSB	T	Stück	€ 307,00
			50127566	Frischluft-Partikelfilter zum Anschluss an die Frischluftzufuhr (Einlass)	50127566-LSB	T	Stück	€ 393,00
			50128887	Kit für Untertischmontage – Luftauslass, für alle GP Trockenschränke; bestehend aus Aluminium-Abluftschlauch (DN 40; 1,5 m Länge)	50128887-LSB	T	Stück	€ 255,00
		OGS100 Heratherm General Protocol Trockenschrank (O:Ofen; G:natürliche Konvektion=ohne Ventilator; S:Standardaustattung)
			51028140	OGS100, HERATHERM General Protocol Trockenschrank, natürliche Konvektion, 105 l, 50 bis 250 °C	51028140-LSB	T	Stück	€ 1.474,00
			51900993	Türanschlag auf der linken Seite	51900993-LSB	T	Stück	€ 154,00
			51900996	Zusätzliche Durchführung mit Abdeckung in der Mitte der linken Seitenwand des Geräts; / Ø 24 mm bei allen Trockenschränken mit Umluft. / Ø 19 mm bei allen Trockenschränken mit natürlicher Konvektion.Zusätzliche Durchführung mit Abdeckung in der Mitte der linken Seitenwand des Geräts; / Ø 24 mm bei allen Trockenschränken mit Umluft. / Ø 19 mm bei allen Trockenschränken mit natürlicher Konvektion.Zusätzliche Durchführung mit Abdeckung in der Mitte der linken Seitenwand des Geräts; / Ø 24 mm bei allen Trockenschränken mit Umluft. / Ø 19 mm bei allen Trockenschränken mit natürlicher Konvektion.Zusätzliche Durchführung mit Abdeckung in der Mitte der linken Seitenwand des Geräts; / Ø 24 mm bei allen Trockenschränken mit Umluft. / Ø 19 mm bei allen Trockenschränken mit natürlicher Konvektion.Zusätzliche Durchführung mit Abdeckung in der Mitte der linken Seitenwand des Geräts; / Ø 24 mm bei allen Trockenschränken mit Umluft. / Ø 19 mm bei allen Trockenschränken mit natürlicher Konvektion.Zusätzliche Durchführung mit Abdeckung in der Mitte der linken Seitenwand des Geräts; / Ø 24 mm bei allen Trockenschränken mit Umluft. / Ø 19 mm bei allen Trockenschränken mit natürlicher Konvektion.Zusätzliche Durchführung mit Abdeckung in der Mitte der linken Seitenwand des Geräts; / Ø 24 mm bei allen Trockenschränken mit Umluft. / Ø 19 mm bei allen Trockenschränken mit natürlicher Konvektion.Zusätzliche Durchführung mit Abdeckung in der Mitte der linken Seitenwand des Geräts; / Ø 24 mm bei allen Trockenschränken mit Umluft. / Ø 19 mm bei allen Trockenschränken mit natürlicher Konvektion.Zusätzliche Durchführung mit Abdeckung in der Mitte der linken Seitenwand des Geräts; / Ø 24 mm bei allen Trockenschränken mit Umluft. / Ø 19 mm bei allen Trockenschränken mit natürlicher Konvektion.Zusätzliche Durchführung mit Abdeckung in der Mitte der linken Seitenwand des Geräts; / Ø 24 mm bei allen Trockenschränken mit Umluft. / Ø 19 mm bei allen Trockenschränken mit natürlicher Konvektion.Zusätzliche Durchführung mit Abdeckung in der Mitte der linken Seitenwand des Geräts; / Ø 24 mm bei allen Trockenschränken mit Umluft. / Ø 19 mm bei allen Trockenschränken mit natürlicher Konvektion.Zusätzliche Durchführung mit Abdeckung in der Mitte der linken Seitenwand des Geräts; / Ø 24 mm bei allen Trockenschränken mit Umluft. / Ø 19 mm bei allen Trockenschränken mit natürlicher Konvektion.Zusätzliche Durchführung mit Abdeckung in der Mitte der linken Seitenwand des Geräts; / Ø 24 mm bei allen Trockenschränken mit Umluft. / Ø 19 mm bei allen Trockenschränken mit natürlicher Konvektion.Zusätzliche Durchführung mit Abdeckung in der Mitte der linken Seitenwand des Geräts; / Ø 24 mm bei allen Trockenschränken mit Umluft. / Ø 19 mm bei allen Trockenschränken mit natürlicher Konvektion.Zusätzliche Durchführung mit Abdeckung in der Mitte der linken Seitenwand des Geräts; / Ø 24 mm bei allen Trockenschränken mit Umluft. / Ø 19 mm bei allen Trockenschränken mit natürlicher Konvektion.Zusätzliche Durchführung mit Abdeckung in der Mitte der linken Seitenwand des Geräts; / Ø 24 mm bei allen Trockenschränken mit Umluft. / Ø 19 mm bei allen Trockenschränken mit natürlicher Konvektion.Zusätzliche Durchführung mit Abdeckung in der Mitte der linken Seitenwand des Geräts; / Ø 24 mm bei allen Trockenschränken mit Umluft. / Ø 19 mm bei allen Trockenschränken mit natürlicher Konvektion.Zusätzliche Durchführung mit Abdeckung in der Mitte der linken Seitenwand des Geräts; / Ø 24 mm bei allen Trockenschränken mit Umluft. / Ø 19 mm bei allen Trockenschränken mit natürlicher Konvektion.Zusätzliche Durchführung mit Abdeckung in der Mitte der linken Seitenwand des Geräts; / Ø 24 mm bei allen Trockenschränken mit Umluft. / Ø 19 mm bei allen Trockenschränken mit natürlicher Konvektion.Zusätzliche Durchführung mit Abdeckung in der Mitte der linken Seitenwand des Geräts; / Ø 24 mm bei allen Trockenschränken mit Umluft. / Ø 19 mm bei allen Trockenschränken mit natürlicher Konvektion.Zusätzliche Durchführung mit Abdeckung in der Mitte der linken Seitenwand des Geräts; / Ø 24 mm bei allen Trockenschränken mit Umluft. / Ø 19 mm bei allen Trockenschränken mit natürlicher Konvektion.Zusätzliche Durchführung mit Abdeckung in der Mitte der linken Seitenwand des Geräts; / Ø 24 mm bei allen Trockenschränken mit Umluft. / Ø 19 mm bei allen Trockenschränken mit natürlicher Konvektion.Zusätzliche Durchführung mit Abdeckung in der Mitte der linken Seitenwand des Geräts; / Ø 24 mm bei allen Trockenschränken mit Umluft. / Ø 19 mm bei allen Trockenschränken mit natürlicher Konvektion.Zusätzliche Durchführung mit Abdeckung in der Mitte der linken Seitenwand des Geräts; / Ø 24 mm bei allen Trockenschränken mit Umluft. / Ø 19 mm bei allen Trockenschränken mit natürlicher Konvektion.Zusätzliche Durchführung mit Abdeckung in der Mitte der linken Seitenwand des Geräts; / Ø 24 mm bei allen Trockenschränken mit Umluft. / Ø 19 mm bei allen Trockenschränken mit natürlicher Konvektion.Zusätzliche Durchführung mit Abdeckung in der Mitte der linken Seitenwand des Geräts; / Ø 24 mm bei allen Trockenschränken mit Umluft. / Ø 19 mm bei allen Trockenschränken mit natürlicher Konvektion.Zusätzliche Durchführung mit Abdeckung in der Mitte der linken Seitenwand des Geräts; / Ø 24 mm bei allen Trockenschränken mit Umluft. / Ø 19 mm bei allen Trockenschränken mit natürlicher Konvektion.Zusätzliche Durchführung mit Abdeckung in der Mitte der linken Seitenwand des Geräts; / Ø 24 mm bei allen Trockenschränken mit Umluft. / Ø 19 mm bei allen Trockenschränken mit natürlicher Konvektion.Zusätzliche Durchführung mit Abdeckung in der Mitte der linken Seitenwand des Geräts; / Ø 24 mm bei allen Trockenschränken mit Umluft. / Ø 19 mm bei allen Trockenschränken mit natürlicher Konvektion.Zusätzliche Durchführung mit Abdeckung in der Mitte der linken Seitenwand des Geräts; / Ø 24 mm bei allen Trockenschränken mit Umluft. / Ø 19 mm bei allen Trockenschränken mit natürlicher Konvektion.Zusätzliche Durchführung mit Abdeckung in der Mitte der linken Seitenwand des Geräts; / Ø 24 mm bei allen Trockenschränken mit Umluft. / Ø 19 mm bei allen Trockenschränken mit natürlicher Konvektion.Zusätzliche Durchführung mit Abdeckung in der Mitte der linken Seitenwand des Geräts; / Ø 24 mm bei allen Trockenschränken mit Umluft. / Ø 19 mm bei allen Trockenschränken mit natürlicher Konvektion.	51900996-LSB	T	Stück	€ 245,00
			51900997	Zusätzliche Durchführung mit Abdeckung in der Mitte der linken Seitenwand des Geräts; / Ø 58 mm bei allen Trockenschränken mit Umluft / Ø 53 mm bei allen Trockenschränken mit natürlicher KonvektionZusätzliche Durchführung mit Abdeckung in der Mitte der linken Seitenwand des Geräts; / Ø 58 mm bei allen Trockenschränken mit Umluft / Ø 53 mm bei allen Trockenschränken mit natürlicher KonvektionZusätzliche Durchführung mit Abdeckung in der Mitte der linken Seitenwand des Geräts; / Ø 58 mm bei allen Trockenschränken mit Umluft / Ø 53 mm bei allen Trockenschränken mit natürlicher KonvektionZusätzliche Durchführung mit Abdeckung in der Mitte der linken Seitenwand des Geräts; / Ø 58 mm bei allen Trockenschränken mit Umluft / Ø 53 mm bei allen Trockenschränken mit natürlicher KonvektionZusätzliche Durchführung mit Abdeckung in der Mitte der linken Seitenwand des Geräts; / Ø 58 mm bei allen Trockenschränken mit Umluft / Ø 53 mm bei allen Trockenschränken mit natürlicher KonvektionZusätzliche Durchführung mit Abdeckung in der Mitte der linken Seitenwand des Geräts; / Ø 58 mm bei allen Trockenschränken mit Umluft / Ø 53 mm bei allen Trockenschränken mit natürlicher KonvektionZusätzliche Durchführung mit Abdeckung in der Mitte der linken Seitenwand des Geräts; / Ø 58 mm bei allen Trockenschränken mit Umluft / Ø 53 mm bei allen Trockenschränken mit natürlicher KonvektionZusätzliche Durchführung mit Abdeckung in der Mitte der linken Seitenwand des Geräts; / Ø 58 mm bei allen Trockenschränken mit Umluft / Ø 53 mm bei allen Trockenschränken mit natürlicher KonvektionZusätzliche Durchführung mit Abdeckung in der Mitte der linken Seitenwand des Geräts; / Ø 58 mm bei allen Trockenschränken mit Umluft / Ø 53 mm bei allen Trockenschränken mit natürlicher KonvektionZusätzliche Durchführung mit Abdeckung in der Mitte der linken Seitenwand des Geräts; / Ø 58 mm bei allen Trockenschränken mit Umluft / Ø 53 mm bei allen Trockenschränken mit natürlicher KonvektionZusätzliche Durchführung mit Abdeckung in der Mitte der linken Seitenwand des Geräts; / Ø 58 mm bei allen Trockenschränken mit Umluft / Ø 53 mm bei allen Trockenschränken mit natürlicher KonvektionZusätzliche Durchführung mit Abdeckung in der Mitte der linken Seitenwand des Geräts; / Ø 58 mm bei allen Trockenschränken mit Umluft / Ø 53 mm bei allen Trockenschränken mit natürlicher KonvektionZusätzliche Durchführung mit Abdeckung in der Mitte der linken Seitenwand des Geräts; / Ø 58 mm bei allen Trockenschränken mit Umluft / Ø 53 mm bei allen Trockenschränken mit natürlicher KonvektionZusätzliche Durchführung mit Abdeckung in der Mitte der linken Seitenwand des Geräts; / Ø 58 mm bei allen Trockenschränken mit Umluft / Ø 53 mm bei allen Trockenschränken mit natürlicher KonvektionZusätzliche Durchführung mit Abdeckung in der Mitte der linken Seitenwand des Geräts; / Ø 58 mm bei allen Trockenschränken mit Umluft / Ø 53 mm bei allen Trockenschränken mit natürlicher KonvektionZusätzliche Durchführung mit Abdeckung in der Mitte der linken Seitenwand des Geräts; / Ø 58 mm bei allen Trockenschränken mit Umluft / Ø 53 mm bei allen Trockenschränken mit natürlicher KonvektionZusätzliche Durchführung mit Abdeckung in der Mitte der linken Seitenwand des Geräts; / Ø 58 mm bei allen Trockenschränken mit Umluft / Ø 53 mm bei allen Trockenschränken mit natürlicher KonvektionZusätzliche Durchführung mit Abdeckung in der Mitte der linken Seitenwand des Geräts; / Ø 58 mm bei allen Trockenschränken mit Umluft / Ø 53 mm bei allen Trockenschränken mit natürlicher KonvektionZusätzliche Durchführung mit Abdeckung in der Mitte der linken Seitenwand des Geräts; / Ø 58 mm bei allen Trockenschränken mit Umluft / Ø 53 mm bei allen Trockenschränken mit natürlicher KonvektionZusätzliche Durchführung mit Abdeckung in der Mitte der linken Seitenwand des Geräts; / Ø 58 mm bei allen Trockenschränken mit Umluft / Ø 53 mm bei allen Trockenschränken mit natürlicher KonvektionZusätzliche Durchführung mit Abdeckung in der Mitte der linken Seitenwand des Geräts; / Ø 58 mm bei allen Trockenschränken mit Umluft / Ø 53 mm bei allen Trockenschränken mit natürlicher KonvektionZusätzliche Durchführung mit Abdeckung in der Mitte der linken Seitenwand des Geräts; / Ø 58 mm bei allen Trockenschränken mit Umluft / Ø 53 mm bei allen Trockenschränken mit natürlicher KonvektionZusätzliche Durchführung mit Abdeckung in der Mitte der linken Seitenwand des Geräts; / Ø 58 mm bei allen Trockenschränken mit Umluft / Ø 53 mm bei allen Trockenschränken mit natürlicher KonvektionZusätzliche Durchführung mit Abdeckung in der Mitte der linken Seitenwand des Geräts; / Ø 58 mm bei allen Trockenschränken mit Umluft / Ø 53 mm bei allen Trockenschränken mit natürlicher KonvektionZusätzliche Durchführung mit Abdeckung in der Mitte der linken Seitenwand des Geräts; / Ø 58 mm bei allen Trockenschränken mit Umluft / Ø 53 mm bei allen Trockenschränken mit natürlicher KonvektionZusätzliche Durchführung mit Abdeckung in der Mitte der linken Seitenwand des Geräts; / Ø 58 mm bei allen Trockenschränken mit Umluft / Ø 53 mm bei allen Trockenschränken mit natürlicher KonvektionZusätzliche Durchführung mit Abdeckung in der Mitte der linken Seitenwand des Geräts; / Ø 58 mm bei allen Trockenschränken mit Umluft / Ø 53 mm bei allen Trockenschränken mit natürlicher KonvektionZusätzliche Durchführung mit Abdeckung in der Mitte der linken Seitenwand des Geräts; / Ø 58 mm bei allen Trockenschränken mit Umluft / Ø 53 mm bei allen Trockenschränken mit natürlicher KonvektionZusätzliche Durchführung mit Abdeckung in der Mitte der linken Seitenwand des Geräts; / Ø 58 mm bei allen Trockenschränken mit Umluft / Ø 53 mm bei allen Trockenschränken mit natürlicher KonvektionZusätzliche Durchführung mit Abdeckung in der Mitte der linken Seitenwand des Geräts; / Ø 58 mm bei allen Trockenschränken mit Umluft / Ø 53 mm bei allen Trockenschränken mit natürlicher KonvektionZusätzliche Durchführung mit Abdeckung in der Mitte der linken Seitenwand des Geräts; / Ø 58 mm bei allen Trockenschränken mit Umluft / Ø 53 mm bei allen Trockenschränken mit natürlicher KonvektionZusätzliche Durchführung mit Abdeckung in der Mitte der linken Seitenwand des Geräts; / Ø 58 mm bei allen Trockenschränken mit Umluft / Ø 53 mm bei allen Trockenschränken mit natürlicher Konvektion	51900997-LSB	T	Stück	€ 307,00
			51900998	Zusätzliche Durchführung mit Abdeckung in der Mitte der rechten Seitenwand des Geräts; / Ø 24 mm bei allen Trockenschränken mit Umluft / Ø 19 mm bei allen Trockenschränken mit natürlicher KonvektionZusätzliche Durchführung mit Abdeckung in der Mitte der rechten Seitenwand des Geräts; / Ø 24 mm bei allen Trockenschränken mit Umluft / Ø 19 mm bei allen Trockenschränken mit natürlicher KonvektionZusätzliche Durchführung mit Abdeckung in der Mitte der rechten Seitenwand des Geräts; / Ø 24 mm bei allen Trockenschränken mit Umluft / Ø 19 mm bei allen Trockenschränken mit natürlicher KonvektionZusätzliche Durchführung mit Abdeckung in der Mitte der rechten Seitenwand des Geräts; / Ø 24 mm bei allen Trockenschränken mit Umluft / Ø 19 mm bei allen Trockenschränken mit natürlicher KonvektionZusätzliche Durchführung mit Abdeckung in der Mitte der rechten Seitenwand des Geräts; / Ø 24 mm bei allen Trockenschränken mit Umluft / Ø 19 mm bei allen Trockenschränken mit natürlicher KonvektionZusätzliche Durchführung mit Abdeckung in der Mitte der rechten Seitenwand des Geräts; / Ø 24 mm bei allen Trockenschränken mit Umluft / Ø 19 mm bei allen Trockenschränken mit natürlicher KonvektionZusätzliche Durchführung mit Abdeckung in der Mitte der rechten Seitenwand des Geräts; / Ø 24 mm bei allen Trockenschränken mit Umluft / Ø 19 mm bei allen Trockenschränken mit natürlicher KonvektionZusätzliche Durchführung mit Abdeckung in der Mitte der rechten Seitenwand des Geräts; / Ø 24 mm bei allen Trockenschränken mit Umluft / Ø 19 mm bei allen Trockenschränken mit natürlicher KonvektionZusätzliche Durchführung mit Abdeckung in der Mitte der rechten Seitenwand des Geräts; / Ø 24 mm bei allen Trockenschränken mit Umluft / Ø 19 mm bei allen Trockenschränken mit natürlicher KonvektionZusätzliche Durchführung mit Abdeckung in der Mitte der rechten Seitenwand des Geräts; / Ø 24 mm bei allen Trockenschränken mit Umluft / Ø 19 mm bei allen Trockenschränken mit natürlicher KonvektionZusätzliche Durchführung mit Abdeckung in der Mitte der rechten Seitenwand des Geräts; / Ø 24 mm bei allen Trockenschränken mit Umluft / Ø 19 mm bei allen Trockenschränken mit natürlicher KonvektionZusätzliche Durchführung mit Abdeckung in der Mitte der rechten Seitenwand des Geräts; / Ø 24 mm bei allen Trockenschränken mit Umluft / Ø 19 mm bei allen Trockenschränken mit natürlicher KonvektionZusätzliche Durchführung mit Abdeckung in der Mitte der rechten Seitenwand des Geräts; / Ø 24 mm bei allen Trockenschränken mit Umluft / Ø 19 mm bei allen Trockenschränken mit natürlicher KonvektionZusätzliche Durchführung mit Abdeckung in der Mitte der rechten Seitenwand des Geräts; / Ø 24 mm bei allen Trockenschränken mit Umluft / Ø 19 mm bei allen Trockenschränken mit natürlicher KonvektionZusätzliche Durchführung mit Abdeckung in der Mitte der rechten Seitenwand des Geräts; / Ø 24 mm bei allen Trockenschränken mit Umluft / Ø 19 mm bei allen Trockenschränken mit natürlicher KonvektionZusätzliche Durchführung mit Abdeckung in der Mitte der rechten Seitenwand des Geräts; / Ø 24 mm bei allen Trockenschränken mit Umluft / Ø 19 mm bei allen Trockenschränken mit natürlicher KonvektionZusätzliche Durchführung mit Abdeckung in der Mitte der rechten Seitenwand des Geräts; / Ø 24 mm bei allen Trockenschränken mit Umluft / Ø 19 mm bei allen Trockenschränken mit natürlicher KonvektionZusätzliche Durchführung mit Abdeckung in der Mitte der rechten Seitenwand des Geräts; / Ø 24 mm bei allen Trockenschränken mit Umluft / Ø 19 mm bei allen Trockenschränken mit natürlicher KonvektionZusätzliche Durchführung mit Abdeckung in der Mitte der rechten Seitenwand des Geräts; / Ø 24 mm bei allen Trockenschränken mit Umluft / Ø 19 mm bei allen Trockenschränken mit natürlicher KonvektionZusätzliche Durchführung mit Abdeckung in der Mitte der rechten Seitenwand des Geräts; / Ø 24 mm bei allen Trockenschränken mit Umluft / Ø 19 mm bei allen Trockenschränken mit natürlicher KonvektionZusätzliche Durchführung mit Abdeckung in der Mitte der rechten Seitenwand des Geräts; / Ø 24 mm bei allen Trockenschränken mit Umluft / Ø 19 mm bei allen Trockenschränken mit natürlicher KonvektionZusätzliche Durchführung mit Abdeckung in der Mitte der rechten Seitenwand des Geräts; / Ø 24 mm bei allen Trockenschränken mit Umluft / Ø 19 mm bei allen Trockenschränken mit natürlicher KonvektionZusätzliche Durchführung mit Abdeckung in der Mitte der rechten Seitenwand des Geräts; / Ø 24 mm bei allen Trockenschränken mit Umluft / Ø 19 mm bei allen Trockenschränken mit natürlicher KonvektionZusätzliche Durchführung mit Abdeckung in der Mitte der rechten Seitenwand des Geräts; / Ø 24 mm bei allen Trockenschränken mit Umluft / Ø 19 mm bei allen Trockenschränken mit natürlicher KonvektionZusätzliche Durchführung mit Abdeckung in der Mitte der rechten Seitenwand des Geräts; / Ø 24 mm bei allen Trockenschränken mit Umluft / Ø 19 mm bei allen Trockenschränken mit natürlicher KonvektionZusätzliche Durchführung mit Abdeckung in der Mitte der rechten Seitenwand des Geräts; / Ø 24 mm bei allen Trockenschränken mit Umluft / Ø 19 mm bei allen Trockenschränken mit natürlicher KonvektionZusätzliche Durchführung mit Abdeckung in der Mitte der rechten Seitenwand des Geräts; / Ø 24 mm bei allen Trockenschränken mit Umluft / Ø 19 mm bei allen Trockenschränken mit natürlicher KonvektionZusätzliche Durchführung mit Abdeckung in der Mitte der rechten Seitenwand des Geräts; / Ø 24 mm bei allen Trockenschränken mit Umluft / Ø 19 mm bei allen Trockenschränken mit natürlicher KonvektionZusätzliche Durchführung mit Abdeckung in der Mitte der rechten Seitenwand des Geräts; / Ø 24 mm bei allen Trockenschränken mit Umluft / Ø 19 mm bei allen Trockenschränken mit natürlicher KonvektionZusätzliche Durchführung mit Abdeckung in der Mitte der rechten Seitenwand des Geräts; / Ø 24 mm bei allen Trockenschränken mit Umluft / Ø 19 mm bei allen Trockenschränken mit natürlicher KonvektionZusätzliche Durchführung mit Abdeckung in der Mitte der rechten Seitenwand des Geräts; / Ø 24 mm bei allen Trockenschränken mit Umluft / Ø 19 mm bei allen Trockenschränken mit natürlicher KonvektionZusätzliche Durchführung mit Abdeckung in der Mitte der rechten Seitenwand des Geräts; / Ø 24 mm bei allen Trockenschränken mit Umluft / Ø 19 mm bei allen Trockenschränken mit natürlicher Konvektion	51900998-LSB	T	Stück	€ 245,00
			51900999	Zusätzliche Durchführung mit Abdeckung in der Mitte der rechten Seitenwand des Geräts; / Ø 58 mm bei allen Trockenschränken mit Umluft / Ø 53 mm bei allen Trockenschränken mit natürlicher KonvektionZusätzliche Durchführung mit Abdeckung in der Mitte der rechten Seitenwand des Geräts; / Ø 58 mm bei allen Trockenschränken mit Umluft / Ø 53 mm bei allen Trockenschränken mit natürlicher KonvektionZusätzliche Durchführung mit Abdeckung in der Mitte der rechten Seitenwand des Geräts; / Ø 58 mm bei allen Trockenschränken mit Umluft / Ø 53 mm bei allen Trockenschränken mit natürlicher KonvektionZusätzliche Durchführung mit Abdeckung in der Mitte der rechten Seitenwand des Geräts; / Ø 58 mm bei allen Trockenschränken mit Umluft / Ø 53 mm bei allen Trockenschränken mit natürlicher KonvektionZusätzliche Durchführung mit Abdeckung in der Mitte der rechten Seitenwand des Geräts; / Ø 58 mm bei allen Trockenschränken mit Umluft / Ø 53 mm bei allen Trockenschränken mit natürlicher KonvektionZusätzliche Durchführung mit Abdeckung in der Mitte der rechten Seitenwand des Geräts; / Ø 58 mm bei allen Trockenschränken mit Umluft / Ø 53 mm bei allen Trockenschränken mit natürlicher KonvektionZusätzliche Durchführung mit Abdeckung in der Mitte der rechten Seitenwand des Geräts; / Ø 58 mm bei allen Trockenschränken mit Umluft / Ø 53 mm bei allen Trockenschränken mit natürlicher KonvektionZusätzliche Durchführung mit Abdeckung in der Mitte der rechten Seitenwand des Geräts; / Ø 58 mm bei allen Trockenschränken mit Umluft / Ø 53 mm bei allen Trockenschränken mit natürlicher KonvektionZusätzliche Durchführung mit Abdeckung in der Mitte der rechten Seitenwand des Geräts; / Ø 58 mm bei allen Trockenschränken mit Umluft / Ø 53 mm bei allen Trockenschränken mit natürlicher KonvektionZusätzliche Durchführung mit Abdeckung in der Mitte der rechten Seitenwand des Geräts; / Ø 58 mm bei allen Trockenschränken mit Umluft / Ø 53 mm bei allen Trockenschränken mit natürlicher KonvektionZusätzliche Durchführung mit Abdeckung in der Mitte der rechten Seitenwand des Geräts; / Ø 58 mm bei allen Trockenschränken mit Umluft / Ø 53 mm bei allen Trockenschränken mit natürlicher KonvektionZusätzliche Durchführung mit Abdeckung in der Mitte der rechten Seitenwand des Geräts; / Ø 58 mm bei allen Trockenschränken mit Umluft / Ø 53 mm bei allen Trockenschränken mit natürlicher KonvektionZusätzliche Durchführung mit Abdeckung in der Mitte der rechten Seitenwand des Geräts; / Ø 58 mm bei allen Trockenschränken mit Umluft / Ø 53 mm bei allen Trockenschränken mit natürlicher KonvektionZusätzliche Durchführung mit Abdeckung in der Mitte der rechten Seitenwand des Geräts; / Ø 58 mm bei allen Trockenschränken mit Umluft / Ø 53 mm bei allen Trockenschränken mit natürlicher KonvektionZusätzliche Durchführung mit Abdeckung in der Mitte der rechten Seitenwand des Geräts; / Ø 58 mm bei allen Trockenschränken mit Umluft / Ø 53 mm bei allen Trockenschränken mit natürlicher KonvektionZusätzliche Durchführung mit Abdeckung in der Mitte der rechten Seitenwand des Geräts; / Ø 58 mm bei allen Trockenschränken mit Umluft / Ø 53 mm bei allen Trockenschränken mit natürlicher KonvektionZusätzliche Durchführung mit Abdeckung in der Mitte der rechten Seitenwand des Geräts; / Ø 58 mm bei allen Trockenschränken mit Umluft / Ø 53 mm bei allen Trockenschränken mit natürlicher KonvektionZusätzliche Durchführung mit Abdeckung in der Mitte der rechten Seitenwand des Geräts; / Ø 58 mm bei allen Trockenschränken mit Umluft / Ø 53 mm bei allen Trockenschränken mit natürlicher KonvektionZusätzliche Durchführung mit Abdeckung in der Mitte der rechten Seitenwand des Geräts; / Ø 58 mm bei allen Trockenschränken mit Umluft / Ø 53 mm bei allen Trockenschränken mit natürlicher KonvektionZusätzliche Durchführung mit Abdeckung in der Mitte der rechten Seitenwand des Geräts; / Ø 58 mm bei allen Trockenschränken mit Umluft / Ø 53 mm bei allen Trockenschränken mit natürlicher KonvektionZusätzliche Durchführung mit Abdeckung in der Mitte der rechten Seitenwand des Geräts; / Ø 58 mm bei allen Trockenschränken mit Umluft / Ø 53 mm bei allen Trockenschränken mit natürlicher KonvektionZusätzliche Durchführung mit Abdeckung in der Mitte der rechten Seitenwand des Geräts; / Ø 58 mm bei allen Trockenschränken mit Umluft / Ø 53 mm bei allen Trockenschränken mit natürlicher KonvektionZusätzliche Durchführung mit Abdeckung in der Mitte der rechten Seitenwand des Geräts; / Ø 58 mm bei allen Trockenschränken mit Umluft / Ø 53 mm bei allen Trockenschränken mit natürlicher KonvektionZusätzliche Durchführung mit Abdeckung in der Mitte der rechten Seitenwand des Geräts; / Ø 58 mm bei allen Trockenschränken mit Umluft / Ø 53 mm bei allen Trockenschränken mit natürlicher KonvektionZusätzliche Durchführung mit Abdeckung in der Mitte der rechten Seitenwand des Geräts; / Ø 58 mm bei allen Trockenschränken mit Umluft / Ø 53 mm bei allen Trockenschränken mit natürlicher KonvektionZusätzliche Durchführung mit Abdeckung in der Mitte der rechten Seitenwand des Geräts; / Ø 58 mm bei allen Trockenschränken mit Umluft / Ø 53 mm bei allen Trockenschränken mit natürlicher KonvektionZusätzliche Durchführung mit Abdeckung in der Mitte der rechten Seitenwand des Geräts; / Ø 58 mm bei allen Trockenschränken mit Umluft / Ø 53 mm bei allen Trockenschränken mit natürlicher KonvektionZusätzliche Durchführung mit Abdeckung in der Mitte der rechten Seitenwand des Geräts; / Ø 58 mm bei allen Trockenschränken mit Umluft / Ø 53 mm bei allen Trockenschränken mit natürlicher KonvektionZusätzliche Durchführung mit Abdeckung in der Mitte der rechten Seitenwand des Geräts; / Ø 58 mm bei allen Trockenschränken mit Umluft / Ø 53 mm bei allen Trockenschränken mit natürlicher KonvektionZusätzliche Durchführung mit Abdeckung in der Mitte der rechten Seitenwand des Geräts; / Ø 58 mm bei allen Trockenschränken mit Umluft / Ø 53 mm bei allen Trockenschränken mit natürlicher KonvektionZusätzliche Durchführung mit Abdeckung in der Mitte der rechten Seitenwand des Geräts; / Ø 58 mm bei allen Trockenschränken mit Umluft / Ø 53 mm bei allen Trockenschränken mit natürlicher KonvektionZusätzliche Durchführung mit Abdeckung in der Mitte der rechten Seitenwand des Geräts; / Ø 58 mm bei allen Trockenschränken mit Umluft / Ø 53 mm bei allen Trockenschränken mit natürlicher Konvektion	51900999-LSB	T	Stück	€ 307,00
			51901000	Zusätzliche Durchführung mit Abdeckung in der Mitte der Oberseite des Geräts; / Ø 24 mm bei allen TrockenschränkenZusätzliche Durchführung mit Abdeckung in der Mitte der Oberseite des Geräts; / Ø 24 mm bei allen TrockenschränkenZusätzliche Durchführung mit Abdeckung in der Mitte der Oberseite des Geräts; / Ø 24 mm bei allen TrockenschränkenZusätzliche Durchführung mit Abdeckung in der Mitte der Oberseite des Geräts; / Ø 24 mm bei allen TrockenschränkenZusätzliche Durchführung mit Abdeckung in der Mitte der Oberseite des Geräts; / Ø 24 mm bei allen TrockenschränkenZusätzliche Durchführung mit Abdeckung in der Mitte der Oberseite des Geräts; / Ø 24 mm bei allen TrockenschränkenZusätzliche Durchführung mit Abdeckung in der Mitte der Oberseite des Geräts; / Ø 24 mm bei allen TrockenschränkenZusätzliche Durchführung mit Abdeckung in der Mitte der Oberseite des Geräts; / Ø 24 mm bei allen TrockenschränkenZusätzliche Durchführung mit Abdeckung in der Mitte der Oberseite des Geräts; / Ø 24 mm bei allen TrockenschränkenZusätzliche Durchführung mit Abdeckung in der Mitte der Oberseite des Geräts; / Ø 24 mm bei allen TrockenschränkenZusätzliche Durchführung mit Abdeckung in der Mitte der Oberseite des Geräts; / Ø 24 mm bei allen TrockenschränkenZusätzliche Durchführung mit Abdeckung in der Mitte der Oberseite des Geräts; / Ø 24 mm bei allen TrockenschränkenZusätzliche Durchführung mit Abdeckung in der Mitte der Oberseite des Geräts; / Ø 24 mm bei allen TrockenschränkenZusätzliche Durchführung mit Abdeckung in der Mitte der Oberseite des Geräts; / Ø 24 mm bei allen TrockenschränkenZusätzliche Durchführung mit Abdeckung in der Mitte der Oberseite des Geräts; / Ø 24 mm bei allen TrockenschränkenZusätzliche Durchführung mit Abdeckung in der Mitte der Oberseite des Geräts; / Ø 24 mm bei allen TrockenschränkenZusätzliche Durchführung mit Abdeckung in der Mitte der Oberseite des Geräts; / Ø 24 mm bei allen TrockenschränkenZusätzliche Durchführung mit Abdeckung in der Mitte der Oberseite des Geräts; / Ø 24 mm bei allen TrockenschränkenZusätzliche Durchführung mit Abdeckung in der Mitte der Oberseite des Geräts; / Ø 24 mm bei allen TrockenschränkenZusätzliche Durchführung mit Abdeckung in der Mitte der Oberseite des Geräts; / Ø 24 mm bei allen TrockenschränkenZusätzliche Durchführung mit Abdeckung in der Mitte der Oberseite des Geräts; / Ø 24 mm bei allen TrockenschränkenZusätzliche Durchführung mit Abdeckung in der Mitte der Oberseite des Geräts; / Ø 24 mm bei allen TrockenschränkenZusätzliche Durchführung mit Abdeckung in der Mitte der Oberseite des Geräts; / Ø 24 mm bei allen TrockenschränkenZusätzliche Durchführung mit Abdeckung in der Mitte der Oberseite des Geräts; / Ø 24 mm bei allen TrockenschränkenZusätzliche Durchführung mit Abdeckung in der Mitte der Oberseite des Geräts; / Ø 24 mm bei allen TrockenschränkenZusätzliche Durchführung mit Abdeckung in der Mitte der Oberseite des Geräts; / Ø 24 mm bei allen TrockenschränkenZusätzliche Durchführung mit Abdeckung in der Mitte der Oberseite des Geräts; / Ø 24 mm bei allen TrockenschränkenZusätzliche Durchführung mit Abdeckung in der Mitte der Oberseite des Geräts; / Ø 24 mm bei allen TrockenschränkenZusätzliche Durchführung mit Abdeckung in der Mitte der Oberseite des Geräts; / Ø 24 mm bei allen TrockenschränkenZusätzliche Durchführung mit Abdeckung in der Mitte der Oberseite des Geräts; / Ø 24 mm bei allen TrockenschränkenZusätzliche Durchführung mit Abdeckung in der Mitte der Oberseite des Geräts; / Ø 24 mm bei allen TrockenschränkenZusätzliche Durchführung mit Abdeckung in der Mitte der Oberseite des Geräts; / Ø 24 mm bei allen Trockenschränken	51901000-LSB	T	Stück	€ 173,00
			51901001	Zusätzliche Durchführung mit Abdeckung in der Mitte der Oberseite des Geräts; / Ø 58 mm bei allen TrockenschränkenZusätzliche Durchführung mit Abdeckung in der Mitte der Oberseite des Geräts; / Ø 58 mm bei allen TrockenschränkenZusätzliche Durchführung mit Abdeckung in der Mitte der Oberseite des Geräts; / Ø 58 mm bei allen TrockenschränkenZusätzliche Durchführung mit Abdeckung in der Mitte der Oberseite des Geräts; / Ø 58 mm bei allen TrockenschränkenZusätzliche Durchführung mit Abdeckung in der Mitte der Oberseite des Geräts; / Ø 58 mm bei allen TrockenschränkenZusätzliche Durchführung mit Abdeckung in der Mitte der Oberseite des Geräts; / Ø 58 mm bei allen TrockenschränkenZusätzliche Durchführung mit Abdeckung in der Mitte der Oberseite des Geräts; / Ø 58 mm bei allen TrockenschränkenZusätzliche Durchführung mit Abdeckung in der Mitte der Oberseite des Geräts; / Ø 58 mm bei allen TrockenschränkenZusätzliche Durchführung mit Abdeckung in der Mitte der Oberseite des Geräts; / Ø 58 mm bei allen TrockenschränkenZusätzliche Durchführung mit Abdeckung in der Mitte der Oberseite des Geräts; / Ø 58 mm bei allen TrockenschränkenZusätzliche Durchführung mit Abdeckung in der Mitte der Oberseite des Geräts; / Ø 58 mm bei allen TrockenschränkenZusätzliche Durchführung mit Abdeckung in der Mitte der Oberseite des Geräts; / Ø 58 mm bei allen TrockenschränkenZusätzliche Durchführung mit Abdeckung in der Mitte der Oberseite des Geräts; / Ø 58 mm bei allen TrockenschränkenZusätzliche Durchführung mit Abdeckung in der Mitte der Oberseite des Geräts; / Ø 58 mm bei allen TrockenschränkenZusätzliche Durchführung mit Abdeckung in der Mitte der Oberseite des Geräts; / Ø 58 mm bei allen TrockenschränkenZusätzliche Durchführung mit Abdeckung in der Mitte der Oberseite des Geräts; / Ø 58 mm bei allen TrockenschränkenZusätzliche Durchführung mit Abdeckung in der Mitte der Oberseite des Geräts; / Ø 58 mm bei allen TrockenschränkenZusätzliche Durchführung mit Abdeckung in der Mitte der Oberseite des Geräts; / Ø 58 mm bei allen TrockenschränkenZusätzliche Durchführung mit Abdeckung in der Mitte der Oberseite des Geräts; / Ø 58 mm bei allen TrockenschränkenZusätzliche Durchführung mit Abdeckung in der Mitte der Oberseite des Geräts; / Ø 58 mm bei allen TrockenschränkenZusätzliche Durchführung mit Abdeckung in der Mitte der Oberseite des Geräts; / Ø 58 mm bei allen TrockenschränkenZusätzliche Durchführung mit Abdeckung in der Mitte der Oberseite des Geräts; / Ø 58 mm bei allen TrockenschränkenZusätzliche Durchführung mit Abdeckung in der Mitte der Oberseite des Geräts; / Ø 58 mm bei allen TrockenschränkenZusätzliche Durchführung mit Abdeckung in der Mitte der Oberseite des Geräts; / Ø 58 mm bei allen TrockenschränkenZusätzliche Durchführung mit Abdeckung in der Mitte der Oberseite des Geräts; / Ø 58 mm bei allen TrockenschränkenZusätzliche Durchführung mit Abdeckung in der Mitte der Oberseite des Geräts; / Ø 58 mm bei allen TrockenschränkenZusätzliche Durchführung mit Abdeckung in der Mitte der Oberseite des Geräts; / Ø 58 mm bei allen TrockenschränkenZusätzliche Durchführung mit Abdeckung in der Mitte der Oberseite des Geräts; / Ø 58 mm bei allen TrockenschränkenZusätzliche Durchführung mit Abdeckung in der Mitte der Oberseite des Geräts; / Ø 58 mm bei allen TrockenschränkenZusätzliche Durchführung mit Abdeckung in der Mitte der Oberseite des Geräts; / Ø 58 mm bei allen TrockenschränkenZusätzliche Durchführung mit Abdeckung in der Mitte der Oberseite des Geräts; / Ø 58 mm bei allen TrockenschränkenZusätzliche Durchführung mit Abdeckung in der Mitte der Oberseite des Geräts; / Ø 58 mm bei allen Trockenschränken	51901001-LSB	T	Stück	€ 173,00
			50127762	Drahtgitterhorde mit 2 Auflagebügel (2 Horden sind bereits inklusive, 16 max möglich), 422 x 386 mm, max Beladung pro Horde 25 kg, max Beladung pro Gerät 50 kg	50127762-LSB	T	Stück	€ 83,30
			50127742	Untergestell mit Laufrollen (Höhe des Untergestells einschließlich Laufrollen: 187 mm)	50127742-LSB	T	Stück	€ 326,00
			50126666	Stapelrahmen für 2 x 100L oder 60L auf 100L	50126666-LSB	T	Stück	€ 137,00
			50130658	Silikonfreie Viton-Türdichtung für alle 100 Liter Heratherm Trockenschränke	50130658-LSB	T	Stück	€ 362,00
			50127566	Frischluft-Partikelfilter zum Anschluss an die Frischluftzufuhr (Einlass)	50127566-LSB	T	Stück	€ 393,00
			50128887	Kit für Untertischmontage – Luftauslass, für alle GP Trockenschränke; bestehend aus Aluminium-Abluftschlauch (DN 40, 1,5 m Länge)	50128887-LSB	T	Stück	€ 255,00
		OGS180 Heratherm General Protocol Trockenschrank (O:Ofen; G:natürliche Konvektion=ohne Ventilator; S:Standardaustattung)
			51028141	OGS180, HERATHERM General Protocol Trockenschrank, natürliche Konvektion, 176 l, 50 bis 250 °C	51028141-LSB	T	Stück	€ 2.001,00
			51900993	Türanschlag auf der linken Seite	51900993-LSB	T	Stück	€ 154,00
			51900996	Zusätzliche Durchführung mit Abdeckung in der Mitte der linken Seitenwand des Geräts; / Ø 24 mm bei allen Trockenschränken mit Umluft. / Ø 19 mm bei allen Trockenschränken mit natürlicher Konvektion.Zusätzliche Durchführung mit Abdeckung in der Mitte der linken Seitenwand des Geräts; / Ø 24 mm bei allen Trockenschränken mit Umluft. / Ø 19 mm bei allen Trockenschränken mit natürlicher Konvektion.Zusätzliche Durchführung mit Abdeckung in der Mitte der linken Seitenwand des Geräts; / Ø 24 mm bei allen Trockenschränken mit Umluft. / Ø 19 mm bei allen Trockenschränken mit natürlicher Konvektion.Zusätzliche Durchführung mit Abdeckung in der Mitte der linken Seitenwand des Geräts; / Ø 24 mm bei allen Trockenschränken mit Umluft. / Ø 19 mm bei allen Trockenschränken mit natürlicher Konvektion.Zusätzliche Durchführung mit Abdeckung in der Mitte der linken Seitenwand des Geräts; / Ø 24 mm bei allen Trockenschränken mit Umluft. / Ø 19 mm bei allen Trockenschränken mit natürlicher Konvektion.Zusätzliche Durchführung mit Abdeckung in der Mitte der linken Seitenwand des Geräts; / Ø 24 mm bei allen Trockenschränken mit Umluft. / Ø 19 mm bei allen Trockenschränken mit natürlicher Konvektion.Zusätzliche Durchführung mit Abdeckung in der Mitte der linken Seitenwand des Geräts; / Ø 24 mm bei allen Trockenschränken mit Umluft. / Ø 19 mm bei allen Trockenschränken mit natürlicher Konvektion.Zusätzliche Durchführung mit Abdeckung in der Mitte der linken Seitenwand des Geräts; / Ø 24 mm bei allen Trockenschränken mit Umluft. / Ø 19 mm bei allen Trockenschränken mit natürlicher Konvektion.Zusätzliche Durchführung mit Abdeckung in der Mitte der linken Seitenwand des Geräts; / Ø 24 mm bei allen Trockenschränken mit Umluft. / Ø 19 mm bei allen Trockenschränken mit natürlicher Konvektion.Zusätzliche Durchführung mit Abdeckung in der Mitte der linken Seitenwand des Geräts; / Ø 24 mm bei allen Trockenschränken mit Umluft. / Ø 19 mm bei allen Trockenschränken mit natürlicher Konvektion.Zusätzliche Durchführung mit Abdeckung in der Mitte der linken Seitenwand des Geräts; / Ø 24 mm bei allen Trockenschränken mit Umluft. / Ø 19 mm bei allen Trockenschränken mit natürlicher Konvektion.Zusätzliche Durchführung mit Abdeckung in der Mitte der linken Seitenwand des Geräts; / Ø 24 mm bei allen Trockenschränken mit Umluft. / Ø 19 mm bei allen Trockenschränken mit natürlicher Konvektion.Zusätzliche Durchführung mit Abdeckung in der Mitte der linken Seitenwand des Geräts; / Ø 24 mm bei allen Trockenschränken mit Umluft. / Ø 19 mm bei allen Trockenschränken mit natürlicher Konvektion.Zusätzliche Durchführung mit Abdeckung in der Mitte der linken Seitenwand des Geräts; / Ø 24 mm bei allen Trockenschränken mit Umluft. / Ø 19 mm bei allen Trockenschränken mit natürlicher Konvektion.Zusätzliche Durchführung mit Abdeckung in der Mitte der linken Seitenwand des Geräts; / Ø 24 mm bei allen Trockenschränken mit Umluft. / Ø 19 mm bei allen Trockenschränken mit natürlicher Konvektion.Zusätzliche Durchführung mit Abdeckung in der Mitte der linken Seitenwand des Geräts; / Ø 24 mm bei allen Trockenschränken mit Umluft. / Ø 19 mm bei allen Trockenschränken mit natürlicher Konvektion.Zusätzliche Durchführung mit Abdeckung in der Mitte der linken Seitenwand des Geräts; / Ø 24 mm bei allen Trockenschränken mit Umluft. / Ø 19 mm bei allen Trockenschränken mit natürlicher Konvektion.Zusätzliche Durchführung mit Abdeckung in der Mitte der linken Seitenwand des Geräts; / Ø 24 mm bei allen Trockenschränken mit Umluft. / Ø 19 mm bei allen Trockenschränken mit natürlicher Konvektion.Zusätzliche Durchführung mit Abdeckung in der Mitte der linken Seitenwand des Geräts; / Ø 24 mm bei allen Trockenschränken mit Umluft. / Ø 19 mm bei allen Trockenschränken mit natürlicher Konvektion.Zusätzliche Durchführung mit Abdeckung in der Mitte der linken Seitenwand des Geräts; / Ø 24 mm bei allen Trockenschränken mit Umluft. / Ø 19 mm bei allen Trockenschränken mit natürlicher Konvektion.Zusätzliche Durchführung mit Abdeckung in der Mitte der linken Seitenwand des Geräts; / Ø 24 mm bei allen Trockenschränken mit Umluft. / Ø 19 mm bei allen Trockenschränken mit natürlicher Konvektion.Zusätzliche Durchführung mit Abdeckung in der Mitte der linken Seitenwand des Geräts; / Ø 24 mm bei allen Trockenschränken mit Umluft. / Ø 19 mm bei allen Trockenschränken mit natürlicher Konvektion.Zusätzliche Durchführung mit Abdeckung in der Mitte der linken Seitenwand des Geräts; / Ø 24 mm bei allen Trockenschränken mit Umluft. / Ø 19 mm bei allen Trockenschränken mit natürlicher Konvektion.Zusätzliche Durchführung mit Abdeckung in der Mitte der linken Seitenwand des Geräts; / Ø 24 mm bei allen Trockenschränken mit Umluft. / Ø 19 mm bei allen Trockenschränken mit natürlicher Konvektion.Zusätzliche Durchführung mit Abdeckung in der Mitte der linken Seitenwand des Geräts; / Ø 24 mm bei allen Trockenschränken mit Umluft. / Ø 19 mm bei allen Trockenschränken mit natürlicher Konvektion.Zusätzliche Durchführung mit Abdeckung in der Mitte der linken Seitenwand des Geräts; / Ø 24 mm bei allen Trockenschränken mit Umluft. / Ø 19 mm bei allen Trockenschränken mit natürlicher Konvektion.Zusätzliche Durchführung mit Abdeckung in der Mitte der linken Seitenwand des Geräts; / Ø 24 mm bei allen Trockenschränken mit Umluft. / Ø 19 mm bei allen Trockenschränken mit natürlicher Konvektion.Zusätzliche Durchführung mit Abdeckung in der Mitte der linken Seitenwand des Geräts; / Ø 24 mm bei allen Trockenschränken mit Umluft. / Ø 19 mm bei allen Trockenschränken mit natürlicher Konvektion.Zusätzliche Durchführung mit Abdeckung in der Mitte der linken Seitenwand des Geräts; / Ø 24 mm bei allen Trockenschränken mit Umluft. / Ø 19 mm bei allen Trockenschränken mit natürlicher Konvektion.Zusätzliche Durchführung mit Abdeckung in der Mitte der linken Seitenwand des Geräts; / Ø 24 mm bei allen Trockenschränken mit Umluft. / Ø 19 mm bei allen Trockenschränken mit natürlicher Konvektion.Zusätzliche Durchführung mit Abdeckung in der Mitte der linken Seitenwand des Geräts; / Ø 24 mm bei allen Trockenschränken mit Umluft. / Ø 19 mm bei allen Trockenschränken mit natürlicher Konvektion.	51900996-LSB	T	Stück	€ 245,00
			51900997	Zusätzliche Durchführung mit Abdeckung in der Mitte der linken Seitenwand des Geräts; / Ø 58 mm bei allen Trockenschränken mit Umluft / Ø 53 mm bei allen Trockenschränken mit natürlicher KonvektionZusätzliche Durchführung mit Abdeckung in der Mitte der linken Seitenwand des Geräts; / Ø 58 mm bei allen Trockenschränken mit Umluft / Ø 53 mm bei allen Trockenschränken mit natürlicher KonvektionZusätzliche Durchführung mit Abdeckung in der Mitte der linken Seitenwand des Geräts; / Ø 58 mm bei allen Trockenschränken mit Umluft / Ø 53 mm bei allen Trockenschränken mit natürlicher KonvektionZusätzliche Durchführung mit Abdeckung in der Mitte der linken Seitenwand des Geräts; / Ø 58 mm bei allen Trockenschränken mit Umluft / Ø 53 mm bei allen Trockenschränken mit natürlicher KonvektionZusätzliche Durchführung mit Abdeckung in der Mitte der linken Seitenwand des Geräts; / Ø 58 mm bei allen Trockenschränken mit Umluft / Ø 53 mm bei allen Trockenschränken mit natürlicher KonvektionZusätzliche Durchführung mit Abdeckung in der Mitte der linken Seitenwand des Geräts; / Ø 58 mm bei allen Trockenschränken mit Umluft / Ø 53 mm bei allen Trockenschränken mit natürlicher KonvektionZusätzliche Durchführung mit Abdeckung in der Mitte der linken Seitenwand des Geräts; / Ø 58 mm bei allen Trockenschränken mit Umluft / Ø 53 mm bei allen Trockenschränken mit natürlicher KonvektionZusätzliche Durchführung mit Abdeckung in der Mitte der linken Seitenwand des Geräts; / Ø 58 mm bei allen Trockenschränken mit Umluft / Ø 53 mm bei allen Trockenschränken mit natürlicher KonvektionZusätzliche Durchführung mit Abdeckung in der Mitte der linken Seitenwand des Geräts; / Ø 58 mm bei allen Trockenschränken mit Umluft / Ø 53 mm bei allen Trockenschränken mit natürlicher KonvektionZusätzliche Durchführung mit Abdeckung in der Mitte der linken Seitenwand des Geräts; / Ø 58 mm bei allen Trockenschränken mit Umluft / Ø 53 mm bei allen Trockenschränken mit natürlicher KonvektionZusätzliche Durchführung mit Abdeckung in der Mitte der linken Seitenwand des Geräts; / Ø 58 mm bei allen Trockenschränken mit Umluft / Ø 53 mm bei allen Trockenschränken mit natürlicher KonvektionZusätzliche Durchführung mit Abdeckung in der Mitte der linken Seitenwand des Geräts; / Ø 58 mm bei allen Trockenschränken mit Umluft / Ø 53 mm bei allen Trockenschränken mit natürlicher KonvektionZusätzliche Durchführung mit Abdeckung in der Mitte der linken Seitenwand des Geräts; / Ø 58 mm bei allen Trockenschränken mit Umluft / Ø 53 mm bei allen Trockenschränken mit natürlicher KonvektionZusätzliche Durchführung mit Abdeckung in der Mitte der linken Seitenwand des Geräts; / Ø 58 mm bei allen Trockenschränken mit Umluft / Ø 53 mm bei allen Trockenschränken mit natürlicher KonvektionZusätzliche Durchführung mit Abdeckung in der Mitte der linken Seitenwand des Geräts; / Ø 58 mm bei allen Trockenschränken mit Umluft / Ø 53 mm bei allen Trockenschränken mit natürlicher KonvektionZusätzliche Durchführung mit Abdeckung in der Mitte der linken Seitenwand des Geräts; / Ø 58 mm bei allen Trockenschränken mit Umluft / Ø 53 mm bei allen Trockenschränken mit natürlicher KonvektionZusätzliche Durchführung mit Abdeckung in der Mitte der linken Seitenwand des Geräts; / Ø 58 mm bei allen Trockenschränken mit Umluft / Ø 53 mm bei allen Trockenschränken mit natürlicher KonvektionZusätzliche Durchführung mit Abdeckung in der Mitte der linken Seitenwand des Geräts; / Ø 58 mm bei allen Trockenschränken mit Umluft / Ø 53 mm bei allen Trockenschränken mit natürlicher KonvektionZusätzliche Durchführung mit Abdeckung in der Mitte der linken Seitenwand des Geräts; / Ø 58 mm bei allen Trockenschränken mit Umluft / Ø 53 mm bei allen Trockenschränken mit natürlicher KonvektionZusätzliche Durchführung mit Abdeckung in der Mitte der linken Seitenwand des Geräts; / Ø 58 mm bei allen Trockenschränken mit Umluft / Ø 53 mm bei allen Trockenschränken mit natürlicher KonvektionZusätzliche Durchführung mit Abdeckung in der Mitte der linken Seitenwand des Geräts; / Ø 58 mm bei allen Trockenschränken mit Umluft / Ø 53 mm bei allen Trockenschränken mit natürlicher KonvektionZusätzliche Durchführung mit Abdeckung in der Mitte der linken Seitenwand des Geräts; / Ø 58 mm bei allen Trockenschränken mit Umluft / Ø 53 mm bei allen Trockenschränken mit natürlicher KonvektionZusätzliche Durchführung mit Abdeckung in der Mitte der linken Seitenwand des Geräts; / Ø 58 mm bei allen Trockenschränken mit Umluft / Ø 53 mm bei allen Trockenschränken mit natürlicher KonvektionZusätzliche Durchführung mit Abdeckung in der Mitte der linken Seitenwand des Geräts; / Ø 58 mm bei allen Trockenschränken mit Umluft / Ø 53 mm bei allen Trockenschränken mit natürlicher KonvektionZusätzliche Durchführung mit Abdeckung in der Mitte der linken Seitenwand des Geräts; / Ø 58 mm bei allen Trockenschränken mit Umluft / Ø 53 mm bei allen Trockenschränken mit natürlicher KonvektionZusätzliche Durchführung mit Abdeckung in der Mitte der linken Seitenwand des Geräts; / Ø 58 mm bei allen Trockenschränken mit Umluft / Ø 53 mm bei allen Trockenschränken mit natürlicher KonvektionZusätzliche Durchführung mit Abdeckung in der Mitte der linken Seitenwand des Geräts; / Ø 58 mm bei allen Trockenschränken mit Umluft / Ø 53 mm bei allen Trockenschränken mit natürlicher KonvektionZusätzliche Durchführung mit Abdeckung in der Mitte der linken Seitenwand des Geräts; / Ø 58 mm bei allen Trockenschränken mit Umluft / Ø 53 mm bei allen Trockenschränken mit natürlicher KonvektionZusätzliche Durchführung mit Abdeckung in der Mitte der linken Seitenwand des Geräts; / Ø 58 mm bei allen Trockenschränken mit Umluft / Ø 53 mm bei allen Trockenschränken mit natürlicher KonvektionZusätzliche Durchführung mit Abdeckung in der Mitte der linken Seitenwand des Geräts; / Ø 58 mm bei allen Trockenschränken mit Umluft / Ø 53 mm bei allen Trockenschränken mit natürlicher KonvektionZusätzliche Durchführung mit Abdeckung in der Mitte der linken Seitenwand des Geräts; / Ø 58 mm bei allen Trockenschränken mit Umluft / Ø 53 mm bei allen Trockenschränken mit natürlicher Konvektion	51900997-LSB	T	Stück	€ 307,00
			51900998	Zusätzliche Durchführung mit Abdeckung in der Mitte der rechten Seitenwand des Geräts; / Ø 24 mm bei allen Trockenschränken mit Umluft / Ø 19 mm bei allen Trockenschränken mit natürlicher KonvektionZusätzliche Durchführung mit Abdeckung in der Mitte der rechten Seitenwand des Geräts; / Ø 24 mm bei allen Trockenschränken mit Umluft / Ø 19 mm bei allen Trockenschränken mit natürlicher KonvektionZusätzliche Durchführung mit Abdeckung in der Mitte der rechten Seitenwand des Geräts; / Ø 24 mm bei allen Trockenschränken mit Umluft / Ø 19 mm bei allen Trockenschränken mit natürlicher KonvektionZusätzliche Durchführung mit Abdeckung in der Mitte der rechten Seitenwand des Geräts; / Ø 24 mm bei allen Trockenschränken mit Umluft / Ø 19 mm bei allen Trockenschränken mit natürlicher KonvektionZusätzliche Durchführung mit Abdeckung in der Mitte der rechten Seitenwand des Geräts; / Ø 24 mm bei allen Trockenschränken mit Umluft / Ø 19 mm bei allen Trockenschränken mit natürlicher KonvektionZusätzliche Durchführung mit Abdeckung in der Mitte der rechten Seitenwand des Geräts; / Ø 24 mm bei allen Trockenschränken mit Umluft / Ø 19 mm bei allen Trockenschränken mit natürlicher KonvektionZusätzliche Durchführung mit Abdeckung in der Mitte der rechten Seitenwand des Geräts; / Ø 24 mm bei allen Trockenschränken mit Umluft / Ø 19 mm bei allen Trockenschränken mit natürlicher KonvektionZusätzliche Durchführung mit Abdeckung in der Mitte der rechten Seitenwand des Geräts; / Ø 24 mm bei allen Trockenschränken mit Umluft / Ø 19 mm bei allen Trockenschränken mit natürlicher KonvektionZusätzliche Durchführung mit Abdeckung in der Mitte der rechten Seitenwand des Geräts; / Ø 24 mm bei allen Trockenschränken mit Umluft / Ø 19 mm bei allen Trockenschränken mit natürlicher KonvektionZusätzliche Durchführung mit Abdeckung in der Mitte der rechten Seitenwand des Geräts; / Ø 24 mm bei allen Trockenschränken mit Umluft / Ø 19 mm bei allen Trockenschränken mit natürlicher KonvektionZusätzliche Durchführung mit Abdeckung in der Mitte der rechten Seitenwand des Geräts; / Ø 24 mm bei allen Trockenschränken mit Umluft / Ø 19 mm bei allen Trockenschränken mit natürlicher KonvektionZusätzliche Durchführung mit Abdeckung in der Mitte der rechten Seitenwand des Geräts; / Ø 24 mm bei allen Trockenschränken mit Umluft / Ø 19 mm bei allen Trockenschränken mit natürlicher KonvektionZusätzliche Durchführung mit Abdeckung in der Mitte der rechten Seitenwand des Geräts; / Ø 24 mm bei allen Trockenschränken mit Umluft / Ø 19 mm bei allen Trockenschränken mit natürlicher KonvektionZusätzliche Durchführung mit Abdeckung in der Mitte der rechten Seitenwand des Geräts; / Ø 24 mm bei allen Trockenschränken mit Umluft / Ø 19 mm bei allen Trockenschränken mit natürlicher KonvektionZusätzliche Durchführung mit Abdeckung in der Mitte der rechten Seitenwand des Geräts; / Ø 24 mm bei allen Trockenschränken mit Umluft / Ø 19 mm bei allen Trockenschränken mit natürlicher KonvektionZusätzliche Durchführung mit Abdeckung in der Mitte der rechten Seitenwand des Geräts; / Ø 24 mm bei allen Trockenschränken mit Umluft / Ø 19 mm bei allen Trockenschränken mit natürlicher KonvektionZusätzliche Durchführung mit Abdeckung in der Mitte der rechten Seitenwand des Geräts; / Ø 24 mm bei allen Trockenschränken mit Umluft / Ø 19 mm bei allen Trockenschränken mit natürlicher KonvektionZusätzliche Durchführung mit Abdeckung in der Mitte der rechten Seitenwand des Geräts; / Ø 24 mm bei allen Trockenschränken mit Umluft / Ø 19 mm bei allen Trockenschränken mit natürlicher KonvektionZusätzliche Durchführung mit Abdeckung in der Mitte der rechten Seitenwand des Geräts; / Ø 24 mm bei allen Trockenschränken mit Umluft / Ø 19 mm bei allen Trockenschränken mit natürlicher KonvektionZusätzliche Durchführung mit Abdeckung in der Mitte der rechten Seitenwand des Geräts; / Ø 24 mm bei allen Trockenschränken mit Umluft / Ø 19 mm bei allen Trockenschränken mit natürlicher KonvektionZusätzliche Durchführung mit Abdeckung in der Mitte der rechten Seitenwand des Geräts; / Ø 24 mm bei allen Trockenschränken mit Umluft / Ø 19 mm bei allen Trockenschränken mit natürlicher KonvektionZusätzliche Durchführung mit Abdeckung in der Mitte der rechten Seitenwand des Geräts; / Ø 24 mm bei allen Trockenschränken mit Umluft / Ø 19 mm bei allen Trockenschränken mit natürlicher KonvektionZusätzliche Durchführung mit Abdeckung in der Mitte der rechten Seitenwand des Geräts; / Ø 24 mm bei allen Trockenschränken mit Umluft / Ø 19 mm bei allen Trockenschränken mit natürlicher KonvektionZusätzliche Durchführung mit Abdeckung in der Mitte der rechten Seitenwand des Geräts; / Ø 24 mm bei allen Trockenschränken mit Umluft / Ø 19 mm bei allen Trockenschränken mit natürlicher KonvektionZusätzliche Durchführung mit Abdeckung in der Mitte der rechten Seitenwand des Geräts; / Ø 24 mm bei allen Trockenschränken mit Umluft / Ø 19 mm bei allen Trockenschränken mit natürlicher KonvektionZusätzliche Durchführung mit Abdeckung in der Mitte der rechten Seitenwand des Geräts; / Ø 24 mm bei allen Trockenschränken mit Umluft / Ø 19 mm bei allen Trockenschränken mit natürlicher KonvektionZusätzliche Durchführung mit Abdeckung in der Mitte der rechten Seitenwand des Geräts; / Ø 24 mm bei allen Trockenschränken mit Umluft / Ø 19 mm bei allen Trockenschränken mit natürlicher KonvektionZusätzliche Durchführung mit Abdeckung in der Mitte der rechten Seitenwand des Geräts; / Ø 24 mm bei allen Trockenschränken mit Umluft / Ø 19 mm bei allen Trockenschränken mit natürlicher KonvektionZusätzliche Durchführung mit Abdeckung in der Mitte der rechten Seitenwand des Geräts; / Ø 24 mm bei allen Trockenschränken mit Umluft / Ø 19 mm bei allen Trockenschränken mit natürlicher KonvektionZusätzliche Durchführung mit Abdeckung in der Mitte der rechten Seitenwand des Geräts; / Ø 24 mm bei allen Trockenschränken mit Umluft / Ø 19 mm bei allen Trockenschränken mit natürlicher KonvektionZusätzliche Durchführung mit Abdeckung in der Mitte der rechten Seitenwand des Geräts; / Ø 24 mm bei allen Trockenschränken mit Umluft / Ø 19 mm bei allen Trockenschränken mit natürlicher Konvektion	51900998-LSB	T	Stück	€ 245,00
			51900999	Zusätzliche Durchführung mit Abdeckung in der Mitte der rechten Seitenwand des Geräts; / Ø 58 mm bei allen Trockenschränken mit Umluft / Ø 53 mm bei allen Trockenschränken mit natürlicher KonvektionZusätzliche Durchführung mit Abdeckung in der Mitte der rechten Seitenwand des Geräts; / Ø 58 mm bei allen Trockenschränken mit Umluft / Ø 53 mm bei allen Trockenschränken mit natürlicher KonvektionZusätzliche Durchführung mit Abdeckung in der Mitte der rechten Seitenwand des Geräts; / Ø 58 mm bei allen Trockenschränken mit Umluft / Ø 53 mm bei allen Trockenschränken mit natürlicher KonvektionZusätzliche Durchführung mit Abdeckung in der Mitte der rechten Seitenwand des Geräts; / Ø 58 mm bei allen Trockenschränken mit Umluft / Ø 53 mm bei allen Trockenschränken mit natürlicher KonvektionZusätzliche Durchführung mit Abdeckung in der Mitte der rechten Seitenwand des Geräts; / Ø 58 mm bei allen Trockenschränken mit Umluft / Ø 53 mm bei allen Trockenschränken mit natürlicher KonvektionZusätzliche Durchführung mit Abdeckung in der Mitte der rechten Seitenwand des Geräts; / Ø 58 mm bei allen Trockenschränken mit Umluft / Ø 53 mm bei allen Trockenschränken mit natürlicher KonvektionZusätzliche Durchführung mit Abdeckung in der Mitte der rechten Seitenwand des Geräts; / Ø 58 mm bei allen Trockenschränken mit Umluft / Ø 53 mm bei allen Trockenschränken mit natürlicher KonvektionZusätzliche Durchführung mit Abdeckung in der Mitte der rechten Seitenwand des Geräts; / Ø 58 mm bei allen Trockenschränken mit Umluft / Ø 53 mm bei allen Trockenschränken mit natürlicher KonvektionZusätzliche Durchführung mit Abdeckung in der Mitte der rechten Seitenwand des Geräts; / Ø 58 mm bei allen Trockenschränken mit Umluft / Ø 53 mm bei allen Trockenschränken mit natürlicher KonvektionZusätzliche Durchführung mit Abdeckung in der Mitte der rechten Seitenwand des Geräts; / Ø 58 mm bei allen Trockenschränken mit Umluft / Ø 53 mm bei allen Trockenschränken mit natürlicher KonvektionZusätzliche Durchführung mit Abdeckung in der Mitte der rechten Seitenwand des Geräts; / Ø 58 mm bei allen Trockenschränken mit Umluft / Ø 53 mm bei allen Trockenschränken mit natürlicher KonvektionZusätzliche Durchführung mit Abdeckung in der Mitte der rechten Seitenwand des Geräts; / Ø 58 mm bei allen Trockenschränken mit Umluft / Ø 53 mm bei allen Trockenschränken mit natürlicher KonvektionZusätzliche Durchführung mit Abdeckung in der Mitte der rechten Seitenwand des Geräts; / Ø 58 mm bei allen Trockenschränken mit Umluft / Ø 53 mm bei allen Trockenschränken mit natürlicher KonvektionZusätzliche Durchführung mit Abdeckung in der Mitte der rechten Seitenwand des Geräts; / Ø 58 mm bei allen Trockenschränken mit Umluft / Ø 53 mm bei allen Trockenschränken mit natürlicher KonvektionZusätzliche Durchführung mit Abdeckung in der Mitte der rechten Seitenwand des Geräts; / Ø 58 mm bei allen Trockenschränken mit Umluft / Ø 53 mm bei allen Trockenschränken mit natürlicher KonvektionZusätzliche Durchführung mit Abdeckung in der Mitte der rechten Seitenwand des Geräts; / Ø 58 mm bei allen Trockenschränken mit Umluft / Ø 53 mm bei allen Trockenschränken mit natürlicher KonvektionZusätzliche Durchführung mit Abdeckung in der Mitte der rechten Seitenwand des Geräts; / Ø 58 mm bei allen Trockenschränken mit Umluft / Ø 53 mm bei allen Trockenschränken mit natürlicher KonvektionZusätzliche Durchführung mit Abdeckung in der Mitte der rechten Seitenwand des Geräts; / Ø 58 mm bei allen Trockenschränken mit Umluft / Ø 53 mm bei allen Trockenschränken mit natürlicher KonvektionZusätzliche Durchführung mit Abdeckung in der Mitte der rechten Seitenwand des Geräts; / Ø 58 mm bei allen Trockenschränken mit Umluft / Ø 53 mm bei allen Trockenschränken mit natürlicher KonvektionZusätzliche Durchführung mit Abdeckung in der Mitte der rechten Seitenwand des Geräts; / Ø 58 mm bei allen Trockenschränken mit Umluft / Ø 53 mm bei allen Trockenschränken mit natürlicher KonvektionZusätzliche Durchführung mit Abdeckung in der Mitte der rechten Seitenwand des Geräts; / Ø 58 mm bei allen Trockenschränken mit Umluft / Ø 53 mm bei allen Trockenschränken mit natürlicher KonvektionZusätzliche Durchführung mit Abdeckung in der Mitte der rechten Seitenwand des Geräts; / Ø 58 mm bei allen Trockenschränken mit Umluft / Ø 53 mm bei allen Trockenschränken mit natürlicher KonvektionZusätzliche Durchführung mit Abdeckung in der Mitte der rechten Seitenwand des Geräts; / Ø 58 mm bei allen Trockenschränken mit Umluft / Ø 53 mm bei allen Trockenschränken mit natürlicher KonvektionZusätzliche Durchführung mit Abdeckung in der Mitte der rechten Seitenwand des Geräts; / Ø 58 mm bei allen Trockenschränken mit Umluft / Ø 53 mm bei allen Trockenschränken mit natürlicher KonvektionZusätzliche Durchführung mit Abdeckung in der Mitte der rechten Seitenwand des Geräts; / Ø 58 mm bei allen Trockenschränken mit Umluft / Ø 53 mm bei allen Trockenschränken mit natürlicher KonvektionZusätzliche Durchführung mit Abdeckung in der Mitte der rechten Seitenwand des Geräts; / Ø 58 mm bei allen Trockenschränken mit Umluft / Ø 53 mm bei allen Trockenschränken mit natürlicher KonvektionZusätzliche Durchführung mit Abdeckung in der Mitte der rechten Seitenwand des Geräts; / Ø 58 mm bei allen Trockenschränken mit Umluft / Ø 53 mm bei allen Trockenschränken mit natürlicher KonvektionZusätzliche Durchführung mit Abdeckung in der Mitte der rechten Seitenwand des Geräts; / Ø 58 mm bei allen Trockenschränken mit Umluft / Ø 53 mm bei allen Trockenschränken mit natürlicher KonvektionZusätzliche Durchführung mit Abdeckung in der Mitte der rechten Seitenwand des Geräts; / Ø 58 mm bei allen Trockenschränken mit Umluft / Ø 53 mm bei allen Trockenschränken mit natürlicher KonvektionZusätzliche Durchführung mit Abdeckung in der Mitte der rechten Seitenwand des Geräts; / Ø 58 mm bei allen Trockenschränken mit Umluft / Ø 53 mm bei allen Trockenschränken mit natürlicher KonvektionZusätzliche Durchführung mit Abdeckung in der Mitte der rechten Seitenwand des Geräts; / Ø 58 mm bei allen Trockenschränken mit Umluft / Ø 53 mm bei allen Trockenschränken mit natürlicher Konvektion	51900999-LSB	T	Stück	€ 307,00
			51901000	Zusätzliche Durchführung mit Abdeckung in der Mitte der Oberseite des Geräts; / Ø 24 mm bei allen TrockenschränkenZusätzliche Durchführung mit Abdeckung in der Mitte der Oberseite des Geräts; / Ø 24 mm bei allen TrockenschränkenZusätzliche Durchführung mit Abdeckung in der Mitte der Oberseite des Geräts; / Ø 24 mm bei allen TrockenschränkenZusätzliche Durchführung mit Abdeckung in der Mitte der Oberseite des Geräts; / Ø 24 mm bei allen TrockenschränkenZusätzliche Durchführung mit Abdeckung in der Mitte der Oberseite des Geräts; / Ø 24 mm bei allen TrockenschränkenZusätzliche Durchführung mit Abdeckung in der Mitte der Oberseite des Geräts; / Ø 24 mm bei allen TrockenschränkenZusätzliche Durchführung mit Abdeckung in der Mitte der Oberseite des Geräts; / Ø 24 mm bei allen TrockenschränkenZusätzliche Durchführung mit Abdeckung in der Mitte der Oberseite des Geräts; / Ø 24 mm bei allen TrockenschränkenZusätzliche Durchführung mit Abdeckung in der Mitte der Oberseite des Geräts; / Ø 24 mm bei allen TrockenschränkenZusätzliche Durchführung mit Abdeckung in der Mitte der Oberseite des Geräts; / Ø 24 mm bei allen TrockenschränkenZusätzliche Durchführung mit Abdeckung in der Mitte der Oberseite des Geräts; / Ø 24 mm bei allen TrockenschränkenZusätzliche Durchführung mit Abdeckung in der Mitte der Oberseite des Geräts; / Ø 24 mm bei allen TrockenschränkenZusätzliche Durchführung mit Abdeckung in der Mitte der Oberseite des Geräts; / Ø 24 mm bei allen TrockenschränkenZusätzliche Durchführung mit Abdeckung in der Mitte der Oberseite des Geräts; / Ø 24 mm bei allen TrockenschränkenZusätzliche Durchführung mit Abdeckung in der Mitte der Oberseite des Geräts; / Ø 24 mm bei allen TrockenschränkenZusätzliche Durchführung mit Abdeckung in der Mitte der Oberseite des Geräts; / Ø 24 mm bei allen TrockenschränkenZusätzliche Durchführung mit Abdeckung in der Mitte der Oberseite des Geräts; / Ø 24 mm bei allen TrockenschränkenZusätzliche Durchführung mit Abdeckung in der Mitte der Oberseite des Geräts; / Ø 24 mm bei allen TrockenschränkenZusätzliche Durchführung mit Abdeckung in der Mitte der Oberseite des Geräts; / Ø 24 mm bei allen TrockenschränkenZusätzliche Durchführung mit Abdeckung in der Mitte der Oberseite des Geräts; / Ø 24 mm bei allen TrockenschränkenZusätzliche Durchführung mit Abdeckung in der Mitte der Oberseite des Geräts; / Ø 24 mm bei allen TrockenschränkenZusätzliche Durchführung mit Abdeckung in der Mitte der Oberseite des Geräts; / Ø 24 mm bei allen TrockenschränkenZusätzliche Durchführung mit Abdeckung in der Mitte der Oberseite des Geräts; / Ø 24 mm bei allen TrockenschränkenZusätzliche Durchführung mit Abdeckung in der Mitte der Oberseite des Geräts; / Ø 24 mm bei allen TrockenschränkenZusätzliche Durchführung mit Abdeckung in der Mitte der Oberseite des Geräts; / Ø 24 mm bei allen TrockenschränkenZusätzliche Durchführung mit Abdeckung in der Mitte der Oberseite des Geräts; / Ø 24 mm bei allen TrockenschränkenZusätzliche Durchführung mit Abdeckung in der Mitte der Oberseite des Geräts; / Ø 24 mm bei allen TrockenschränkenZusätzliche Durchführung mit Abdeckung in der Mitte der Oberseite des Geräts; / Ø 24 mm bei allen TrockenschränkenZusätzliche Durchführung mit Abdeckung in der Mitte der Oberseite des Geräts; / Ø 24 mm bei allen TrockenschränkenZusätzliche Durchführung mit Abdeckung in der Mitte der Oberseite des Geräts; / Ø 24 mm bei allen TrockenschränkenZusätzliche Durchführung mit Abdeckung in der Mitte der Oberseite des Geräts; / Ø 24 mm bei allen Trockenschränken	51901000-LSB	T	Stück	€ 173,00
			51901001	Zusätzliche Durchführung mit Abdeckung in der Mitte der Oberseite des Geräts; / Ø 58 mm bei allen TrockenschränkenZusätzliche Durchführung mit Abdeckung in der Mitte der Oberseite des Geräts; / Ø 58 mm bei allen TrockenschränkenZusätzliche Durchführung mit Abdeckung in der Mitte der Oberseite des Geräts; / Ø 58 mm bei allen TrockenschränkenZusätzliche Durchführung mit Abdeckung in der Mitte der Oberseite des Geräts; / Ø 58 mm bei allen TrockenschränkenZusätzliche Durchführung mit Abdeckung in der Mitte der Oberseite des Geräts; / Ø 58 mm bei allen TrockenschränkenZusätzliche Durchführung mit Abdeckung in der Mitte der Oberseite des Geräts; / Ø 58 mm bei allen TrockenschränkenZusätzliche Durchführung mit Abdeckung in der Mitte der Oberseite des Geräts; / Ø 58 mm bei allen TrockenschränkenZusätzliche Durchführung mit Abdeckung in der Mitte der Oberseite des Geräts; / Ø 58 mm bei allen TrockenschränkenZusätzliche Durchführung mit Abdeckung in der Mitte der Oberseite des Geräts; / Ø 58 mm bei allen TrockenschränkenZusätzliche Durchführung mit Abdeckung in der Mitte der Oberseite des Geräts; / Ø 58 mm bei allen TrockenschränkenZusätzliche Durchführung mit Abdeckung in der Mitte der Oberseite des Geräts; / Ø 58 mm bei allen TrockenschränkenZusätzliche Durchführung mit Abdeckung in der Mitte der Oberseite des Geräts; / Ø 58 mm bei allen TrockenschränkenZusätzliche Durchführung mit Abdeckung in der Mitte der Oberseite des Geräts; / Ø 58 mm bei allen TrockenschränkenZusätzliche Durchführung mit Abdeckung in der Mitte der Oberseite des Geräts; / Ø 58 mm bei allen TrockenschränkenZusätzliche Durchführung mit Abdeckung in der Mitte der Oberseite des Geräts; / Ø 58 mm bei allen TrockenschränkenZusätzliche Durchführung mit Abdeckung in der Mitte der Oberseite des Geräts; / Ø 58 mm bei allen TrockenschränkenZusätzliche Durchführung mit Abdeckung in der Mitte der Oberseite des Geräts; / Ø 58 mm bei allen TrockenschränkenZusätzliche Durchführung mit Abdeckung in der Mitte der Oberseite des Geräts; / Ø 58 mm bei allen TrockenschränkenZusätzliche Durchführung mit Abdeckung in der Mitte der Oberseite des Geräts; / Ø 58 mm bei allen TrockenschränkenZusätzliche Durchführung mit Abdeckung in der Mitte der Oberseite des Geräts; / Ø 58 mm bei allen TrockenschränkenZusätzliche Durchführung mit Abdeckung in der Mitte der Oberseite des Geräts; / Ø 58 mm bei allen TrockenschränkenZusätzliche Durchführung mit Abdeckung in der Mitte der Oberseite des Geräts; / Ø 58 mm bei allen TrockenschränkenZusätzliche Durchführung mit Abdeckung in der Mitte der Oberseite des Geräts; / Ø 58 mm bei allen TrockenschränkenZusätzliche Durchführung mit Abdeckung in der Mitte der Oberseite des Geräts; / Ø 58 mm bei allen TrockenschränkenZusätzliche Durchführung mit Abdeckung in der Mitte der Oberseite des Geräts; / Ø 58 mm bei allen TrockenschränkenZusätzliche Durchführung mit Abdeckung in der Mitte der Oberseite des Geräts; / Ø 58 mm bei allen TrockenschränkenZusätzliche Durchführung mit Abdeckung in der Mitte der Oberseite des Geräts; / Ø 58 mm bei allen TrockenschränkenZusätzliche Durchführung mit Abdeckung in der Mitte der Oberseite des Geräts; / Ø 58 mm bei allen TrockenschränkenZusätzliche Durchführung mit Abdeckung in der Mitte der Oberseite des Geräts; / Ø 58 mm bei allen TrockenschränkenZusätzliche Durchführung mit Abdeckung in der Mitte der Oberseite des Geräts; / Ø 58 mm bei allen TrockenschränkenZusätzliche Durchführung mit Abdeckung in der Mitte der Oberseite des Geräts; / Ø 58 mm bei allen Trockenschränken	51901001-LSB	T	Stück	€ 173,00
			50127763	Drahtgitterhorde mit 2 Auflagebügel (2 Horden sind bereits inklusive, 19 max möglich), 422 x 561 mm, max Beladung pro Horde 25 kg, max Beladung pro Gerät 75 kg	50127763-LSB	T	Stück	€ 105,00
			50127743	Untergestell mit Laufrollen (Höhe des Untergestells einschließlich Laufrollen: 187 mm)	50127743-LSB	T	Stück	€ 368,00
			50126667	Stapelrahmen für 2 x 180L, oder 60/100L auf 180L	50126667-LSB	T	Stück	€ 158,00
			50130659	Silikonfreie Viton-Türdichtung für alle 180 Liter Heratherm Trockenschränke	50130659-LSB	T	Stück	€ 409,00
			50127566	Frischluft-Partikelfilter zum Anschluss an die Frischluftzufuhr (Einlass)	50127566-LSB	T	Stück	€ 393,00
			50128887	Kit für Untertischmontage – Luftauslass, für alle GP Trockenschränke; bestehend aus Aluminium-Abluftschlauch (DN 40, 1,5 m Länge)	50128887-LSB	T	Stück	€ 255,00
		OGS400 Heratherm General Protocol Trockenschrank (O:Ofen; G:natürliche Konvektion=ohne Ventilator; S:Standardaustattung)
			51029328	OGS400 Heratherm General Protocol Trockenschrank, natürliche Konvektion, Volumen 419 L, RT +10°C bis 250°C, 4 Rollen davon 2 feststellbar	51029328-LSB	T	Stück	€ 3.482,00
			51900996	Zusätzliche Durchführung mit Abdeckung in der Mitte der linken Seitenwand des Geräts; / Ø 24 mm bei allen Trockenschränken mit Umluft. / Ø 19 mm bei allen Trockenschränken mit natürlicher Konvektion.Zusätzliche Durchführung mit Abdeckung in der Mitte der linken Seitenwand des Geräts; / Ø 24 mm bei allen Trockenschränken mit Umluft. / Ø 19 mm bei allen Trockenschränken mit natürlicher Konvektion.Zusätzliche Durchführung mit Abdeckung in der Mitte der linken Seitenwand des Geräts; / Ø 24 mm bei allen Trockenschränken mit Umluft. / Ø 19 mm bei allen Trockenschränken mit natürlicher Konvektion.Zusätzliche Durchführung mit Abdeckung in der Mitte der linken Seitenwand des Geräts; / Ø 24 mm bei allen Trockenschränken mit Umluft. / Ø 19 mm bei allen Trockenschränken mit natürlicher Konvektion.Zusätzliche Durchführung mit Abdeckung in der Mitte der linken Seitenwand des Geräts; / Ø 24 mm bei allen Trockenschränken mit Umluft. / Ø 19 mm bei allen Trockenschränken mit natürlicher Konvektion.Zusätzliche Durchführung mit Abdeckung in der Mitte der linken Seitenwand des Geräts; / Ø 24 mm bei allen Trockenschränken mit Umluft. / Ø 19 mm bei allen Trockenschränken mit natürlicher Konvektion.Zusätzliche Durchführung mit Abdeckung in der Mitte der linken Seitenwand des Geräts; / Ø 24 mm bei allen Trockenschränken mit Umluft. / Ø 19 mm bei allen Trockenschränken mit natürlicher Konvektion.Zusätzliche Durchführung mit Abdeckung in der Mitte der linken Seitenwand des Geräts; / Ø 24 mm bei allen Trockenschränken mit Umluft. / Ø 19 mm bei allen Trockenschränken mit natürlicher Konvektion.Zusätzliche Durchführung mit Abdeckung in der Mitte der linken Seitenwand des Geräts; / Ø 24 mm bei allen Trockenschränken mit Umluft. / Ø 19 mm bei allen Trockenschränken mit natürlicher Konvektion.Zusätzliche Durchführung mit Abdeckung in der Mitte der linken Seitenwand des Geräts; / Ø 24 mm bei allen Trockenschränken mit Umluft. / Ø 19 mm bei allen Trockenschränken mit natürlicher Konvektion.Zusätzliche Durchführung mit Abdeckung in der Mitte der linken Seitenwand des Geräts; / Ø 24 mm bei allen Trockenschränken mit Umluft. / Ø 19 mm bei allen Trockenschränken mit natürlicher Konvektion.Zusätzliche Durchführung mit Abdeckung in der Mitte der linken Seitenwand des Geräts; / Ø 24 mm bei allen Trockenschränken mit Umluft. / Ø 19 mm bei allen Trockenschränken mit natürlicher Konvektion.Zusätzliche Durchführung mit Abdeckung in der Mitte der linken Seitenwand des Geräts; / Ø 24 mm bei allen Trockenschränken mit Umluft. / Ø 19 mm bei allen Trockenschränken mit natürlicher Konvektion.Zusätzliche Durchführung mit Abdeckung in der Mitte der linken Seitenwand des Geräts; / Ø 24 mm bei allen Trockenschränken mit Umluft. / Ø 19 mm bei allen Trockenschränken mit natürlicher Konvektion.Zusätzliche Durchführung mit Abdeckung in der Mitte der linken Seitenwand des Geräts; / Ø 24 mm bei allen Trockenschränken mit Umluft. / Ø 19 mm bei allen Trockenschränken mit natürlicher Konvektion.Zusätzliche Durchführung mit Abdeckung in der Mitte der linken Seitenwand des Geräts; / Ø 24 mm bei allen Trockenschränken mit Umluft. / Ø 19 mm bei allen Trockenschränken mit natürlicher Konvektion.Zusätzliche Durchführung mit Abdeckung in der Mitte der linken Seitenwand des Geräts; / Ø 24 mm bei allen Trockenschränken mit Umluft. / Ø 19 mm bei allen Trockenschränken mit natürlicher Konvektion.Zusätzliche Durchführung mit Abdeckung in der Mitte der linken Seitenwand des Geräts; / Ø 24 mm bei allen Trockenschränken mit Umluft. / Ø 19 mm bei allen Trockenschränken mit natürlicher Konvektion.Zusätzliche Durchführung mit Abdeckung in der Mitte der linken Seitenwand des Geräts; / Ø 24 mm bei allen Trockenschränken mit Umluft. / Ø 19 mm bei allen Trockenschränken mit natürlicher Konvektion.Zusätzliche Durchführung mit Abdeckung in der Mitte der linken Seitenwand des Geräts; / Ø 24 mm bei allen Trockenschränken mit Umluft. / Ø 19 mm bei allen Trockenschränken mit natürlicher Konvektion.Zusätzliche Durchführung mit Abdeckung in der Mitte der linken Seitenwand des Geräts; / Ø 24 mm bei allen Trockenschränken mit Umluft. / Ø 19 mm bei allen Trockenschränken mit natürlicher Konvektion.Zusätzliche Durchführung mit Abdeckung in der Mitte der linken Seitenwand des Geräts; / Ø 24 mm bei allen Trockenschränken mit Umluft. / Ø 19 mm bei allen Trockenschränken mit natürlicher Konvektion.Zusätzliche Durchführung mit Abdeckung in der Mitte der linken Seitenwand des Geräts; / Ø 24 mm bei allen Trockenschränken mit Umluft. / Ø 19 mm bei allen Trockenschränken mit natürlicher Konvektion.Zusätzliche Durchführung mit Abdeckung in der Mitte der linken Seitenwand des Geräts; / Ø 24 mm bei allen Trockenschränken mit Umluft. / Ø 19 mm bei allen Trockenschränken mit natürlicher Konvektion.Zusätzliche Durchführung mit Abdeckung in der Mitte der linken Seitenwand des Geräts; / Ø 24 mm bei allen Trockenschränken mit Umluft. / Ø 19 mm bei allen Trockenschränken mit natürlicher Konvektion.Zusätzliche Durchführung mit Abdeckung in der Mitte der linken Seitenwand des Geräts; / Ø 24 mm bei allen Trockenschränken mit Umluft. / Ø 19 mm bei allen Trockenschränken mit natürlicher Konvektion.Zusätzliche Durchführung mit Abdeckung in der Mitte der linken Seitenwand des Geräts; / Ø 24 mm bei allen Trockenschränken mit Umluft. / Ø 19 mm bei allen Trockenschränken mit natürlicher Konvektion.Zusätzliche Durchführung mit Abdeckung in der Mitte der linken Seitenwand des Geräts; / Ø 24 mm bei allen Trockenschränken mit Umluft. / Ø 19 mm bei allen Trockenschränken mit natürlicher Konvektion.Zusätzliche Durchführung mit Abdeckung in der Mitte der linken Seitenwand des Geräts; / Ø 24 mm bei allen Trockenschränken mit Umluft. / Ø 19 mm bei allen Trockenschränken mit natürlicher Konvektion.Zusätzliche Durchführung mit Abdeckung in der Mitte der linken Seitenwand des Geräts; / Ø 24 mm bei allen Trockenschränken mit Umluft. / Ø 19 mm bei allen Trockenschränken mit natürlicher Konvektion.	51900996-LSB	T	Stück	€ 245,00
			51900997	Zusätzliche Durchführung mit Abdeckung in der Mitte der linken Seitenwand des Geräts; / Ø 58 mm bei allen Trockenschränken mit Umluft / Ø 53 mm bei allen Trockenschränken mit natürlicher KonvektionZusätzliche Durchführung mit Abdeckung in der Mitte der linken Seitenwand des Geräts; / Ø 58 mm bei allen Trockenschränken mit Umluft / Ø 53 mm bei allen Trockenschränken mit natürlicher KonvektionZusätzliche Durchführung mit Abdeckung in der Mitte der linken Seitenwand des Geräts; / Ø 58 mm bei allen Trockenschränken mit Umluft / Ø 53 mm bei allen Trockenschränken mit natürlicher KonvektionZusätzliche Durchführung mit Abdeckung in der Mitte der linken Seitenwand des Geräts; / Ø 58 mm bei allen Trockenschränken mit Umluft / Ø 53 mm bei allen Trockenschränken mit natürlicher KonvektionZusätzliche Durchführung mit Abdeckung in der Mitte der linken Seitenwand des Geräts; / Ø 58 mm bei allen Trockenschränken mit Umluft / Ø 53 mm bei allen Trockenschränken mit natürlicher KonvektionZusätzliche Durchführung mit Abdeckung in der Mitte der linken Seitenwand des Geräts; / Ø 58 mm bei allen Trockenschränken mit Umluft / Ø 53 mm bei allen Trockenschränken mit natürlicher KonvektionZusätzliche Durchführung mit Abdeckung in der Mitte der linken Seitenwand des Geräts; / Ø 58 mm bei allen Trockenschränken mit Umluft / Ø 53 mm bei allen Trockenschränken mit natürlicher KonvektionZusätzliche Durchführung mit Abdeckung in der Mitte der linken Seitenwand des Geräts; / Ø 58 mm bei allen Trockenschränken mit Umluft / Ø 53 mm bei allen Trockenschränken mit natürlicher KonvektionZusätzliche Durchführung mit Abdeckung in der Mitte der linken Seitenwand des Geräts; / Ø 58 mm bei allen Trockenschränken mit Umluft / Ø 53 mm bei allen Trockenschränken mit natürlicher KonvektionZusätzliche Durchführung mit Abdeckung in der Mitte der linken Seitenwand des Geräts; / Ø 58 mm bei allen Trockenschränken mit Umluft / Ø 53 mm bei allen Trockenschränken mit natürlicher KonvektionZusätzliche Durchführung mit Abdeckung in der Mitte der linken Seitenwand des Geräts; / Ø 58 mm bei allen Trockenschränken mit Umluft / Ø 53 mm bei allen Trockenschränken mit natürlicher KonvektionZusätzliche Durchführung mit Abdeckung in der Mitte der linken Seitenwand des Geräts; / Ø 58 mm bei allen Trockenschränken mit Umluft / Ø 53 mm bei allen Trockenschränken mit natürlicher KonvektionZusätzliche Durchführung mit Abdeckung in der Mitte der linken Seitenwand des Geräts; / Ø 58 mm bei allen Trockenschränken mit Umluft / Ø 53 mm bei allen Trockenschränken mit natürlicher KonvektionZusätzliche Durchführung mit Abdeckung in der Mitte der linken Seitenwand des Geräts; / Ø 58 mm bei allen Trockenschränken mit Umluft / Ø 53 mm bei allen Trockenschränken mit natürlicher KonvektionZusätzliche Durchführung mit Abdeckung in der Mitte der linken Seitenwand des Geräts; / Ø 58 mm bei allen Trockenschränken mit Umluft / Ø 53 mm bei allen Trockenschränken mit natürlicher KonvektionZusätzliche Durchführung mit Abdeckung in der Mitte der linken Seitenwand des Geräts; / Ø 58 mm bei allen Trockenschränken mit Umluft / Ø 53 mm bei allen Trockenschränken mit natürlicher KonvektionZusätzliche Durchführung mit Abdeckung in der Mitte der linken Seitenwand des Geräts; / Ø 58 mm bei allen Trockenschränken mit Umluft / Ø 53 mm bei allen Trockenschränken mit natürlicher KonvektionZusätzliche Durchführung mit Abdeckung in der Mitte der linken Seitenwand des Geräts; / Ø 58 mm bei allen Trockenschränken mit Umluft / Ø 53 mm bei allen Trockenschränken mit natürlicher KonvektionZusätzliche Durchführung mit Abdeckung in der Mitte der linken Seitenwand des Geräts; / Ø 58 mm bei allen Trockenschränken mit Umluft / Ø 53 mm bei allen Trockenschränken mit natürlicher KonvektionZusätzliche Durchführung mit Abdeckung in der Mitte der linken Seitenwand des Geräts; / Ø 58 mm bei allen Trockenschränken mit Umluft / Ø 53 mm bei allen Trockenschränken mit natürlicher KonvektionZusätzliche Durchführung mit Abdeckung in der Mitte der linken Seitenwand des Geräts; / Ø 58 mm bei allen Trockenschränken mit Umluft / Ø 53 mm bei allen Trockenschränken mit natürlicher KonvektionZusätzliche Durchführung mit Abdeckung in der Mitte der linken Seitenwand des Geräts; / Ø 58 mm bei allen Trockenschränken mit Umluft / Ø 53 mm bei allen Trockenschränken mit natürlicher KonvektionZusätzliche Durchführung mit Abdeckung in der Mitte der linken Seitenwand des Geräts; / Ø 58 mm bei allen Trockenschränken mit Umluft / Ø 53 mm bei allen Trockenschränken mit natürlicher KonvektionZusätzliche Durchführung mit Abdeckung in der Mitte der linken Seitenwand des Geräts; / Ø 58 mm bei allen Trockenschränken mit Umluft / Ø 53 mm bei allen Trockenschränken mit natürlicher KonvektionZusätzliche Durchführung mit Abdeckung in der Mitte der linken Seitenwand des Geräts; / Ø 58 mm bei allen Trockenschränken mit Umluft / Ø 53 mm bei allen Trockenschränken mit natürlicher KonvektionZusätzliche Durchführung mit Abdeckung in der Mitte der linken Seitenwand des Geräts; / Ø 58 mm bei allen Trockenschränken mit Umluft / Ø 53 mm bei allen Trockenschränken mit natürlicher KonvektionZusätzliche Durchführung mit Abdeckung in der Mitte der linken Seitenwand des Geräts; / Ø 58 mm bei allen Trockenschränken mit Umluft / Ø 53 mm bei allen Trockenschränken mit natürlicher KonvektionZusätzliche Durchführung mit Abdeckung in der Mitte der linken Seitenwand des Geräts; / Ø 58 mm bei allen Trockenschränken mit Umluft / Ø 53 mm bei allen Trockenschränken mit natürlicher KonvektionZusätzliche Durchführung mit Abdeckung in der Mitte der linken Seitenwand des Geräts; / Ø 58 mm bei allen Trockenschränken mit Umluft / Ø 53 mm bei allen Trockenschränken mit natürlicher KonvektionZusätzliche Durchführung mit Abdeckung in der Mitte der linken Seitenwand des Geräts; / Ø 58 mm bei allen Trockenschränken mit Umluft / Ø 53 mm bei allen Trockenschränken mit natürlicher Konvektion	51900997-LSB	T	Stück	€ 307,00
			51900998	Zusätzliche Durchführung mit Abdeckung in der Mitte der rechten Seitenwand des Geräts; / Ø 24 mm bei allen Trockenschränken mit Umluft / Ø 19 mm bei allen Trockenschränken mit natürlicher KonvektionZusätzliche Durchführung mit Abdeckung in der Mitte der rechten Seitenwand des Geräts; / Ø 24 mm bei allen Trockenschränken mit Umluft / Ø 19 mm bei allen Trockenschränken mit natürlicher KonvektionZusätzliche Durchführung mit Abdeckung in der Mitte der rechten Seitenwand des Geräts; / Ø 24 mm bei allen Trockenschränken mit Umluft / Ø 19 mm bei allen Trockenschränken mit natürlicher KonvektionZusätzliche Durchführung mit Abdeckung in der Mitte der rechten Seitenwand des Geräts; / Ø 24 mm bei allen Trockenschränken mit Umluft / Ø 19 mm bei allen Trockenschränken mit natürlicher KonvektionZusätzliche Durchführung mit Abdeckung in der Mitte der rechten Seitenwand des Geräts; / Ø 24 mm bei allen Trockenschränken mit Umluft / Ø 19 mm bei allen Trockenschränken mit natürlicher KonvektionZusätzliche Durchführung mit Abdeckung in der Mitte der rechten Seitenwand des Geräts; / Ø 24 mm bei allen Trockenschränken mit Umluft / Ø 19 mm bei allen Trockenschränken mit natürlicher KonvektionZusätzliche Durchführung mit Abdeckung in der Mitte der rechten Seitenwand des Geräts; / Ø 24 mm bei allen Trockenschränken mit Umluft / Ø 19 mm bei allen Trockenschränken mit natürlicher KonvektionZusätzliche Durchführung mit Abdeckung in der Mitte der rechten Seitenwand des Geräts; / Ø 24 mm bei allen Trockenschränken mit Umluft / Ø 19 mm bei allen Trockenschränken mit natürlicher KonvektionZusätzliche Durchführung mit Abdeckung in der Mitte der rechten Seitenwand des Geräts; / Ø 24 mm bei allen Trockenschränken mit Umluft / Ø 19 mm bei allen Trockenschränken mit natürlicher KonvektionZusätzliche Durchführung mit Abdeckung in der Mitte der rechten Seitenwand des Geräts; / Ø 24 mm bei allen Trockenschränken mit Umluft / Ø 19 mm bei allen Trockenschränken mit natürlicher KonvektionZusätzliche Durchführung mit Abdeckung in der Mitte der rechten Seitenwand des Geräts; / Ø 24 mm bei allen Trockenschränken mit Umluft / Ø 19 mm bei allen Trockenschränken mit natürlicher KonvektionZusätzliche Durchführung mit Abdeckung in der Mitte der rechten Seitenwand des Geräts; / Ø 24 mm bei allen Trockenschränken mit Umluft / Ø 19 mm bei allen Trockenschränken mit natürlicher KonvektionZusätzliche Durchführung mit Abdeckung in der Mitte der rechten Seitenwand des Geräts; / Ø 24 mm bei allen Trockenschränken mit Umluft / Ø 19 mm bei allen Trockenschränken mit natürlicher KonvektionZusätzliche Durchführung mit Abdeckung in der Mitte der rechten Seitenwand des Geräts; / Ø 24 mm bei allen Trockenschränken mit Umluft / Ø 19 mm bei allen Trockenschränken mit natürlicher KonvektionZusätzliche Durchführung mit Abdeckung in der Mitte der rechten Seitenwand des Geräts; / Ø 24 mm bei allen Trockenschränken mit Umluft / Ø 19 mm bei allen Trockenschränken mit natürlicher KonvektionZusätzliche Durchführung mit Abdeckung in der Mitte der rechten Seitenwand des Geräts; / Ø 24 mm bei allen Trockenschränken mit Umluft / Ø 19 mm bei allen Trockenschränken mit natürlicher KonvektionZusätzliche Durchführung mit Abdeckung in der Mitte der rechten Seitenwand des Geräts; / Ø 24 mm bei allen Trockenschränken mit Umluft / Ø 19 mm bei allen Trockenschränken mit natürlicher KonvektionZusätzliche Durchführung mit Abdeckung in der Mitte der rechten Seitenwand des Geräts; / Ø 24 mm bei allen Trockenschränken mit Umluft / Ø 19 mm bei allen Trockenschränken mit natürlicher KonvektionZusätzliche Durchführung mit Abdeckung in der Mitte der rechten Seitenwand des Geräts; / Ø 24 mm bei allen Trockenschränken mit Umluft / Ø 19 mm bei allen Trockenschränken mit natürlicher KonvektionZusätzliche Durchführung mit Abdeckung in der Mitte der rechten Seitenwand des Geräts; / Ø 24 mm bei allen Trockenschränken mit Umluft / Ø 19 mm bei allen Trockenschränken mit natürlicher KonvektionZusätzliche Durchführung mit Abdeckung in der Mitte der rechten Seitenwand des Geräts; / Ø 24 mm bei allen Trockenschränken mit Umluft / Ø 19 mm bei allen Trockenschränken mit natürlicher KonvektionZusätzliche Durchführung mit Abdeckung in der Mitte der rechten Seitenwand des Geräts; / Ø 24 mm bei allen Trockenschränken mit Umluft / Ø 19 mm bei allen Trockenschränken mit natürlicher KonvektionZusätzliche Durchführung mit Abdeckung in der Mitte der rechten Seitenwand des Geräts; / Ø 24 mm bei allen Trockenschränken mit Umluft / Ø 19 mm bei allen Trockenschränken mit natürlicher KonvektionZusätzliche Durchführung mit Abdeckung in der Mitte der rechten Seitenwand des Geräts; / Ø 24 mm bei allen Trockenschränken mit Umluft / Ø 19 mm bei allen Trockenschränken mit natürlicher KonvektionZusätzliche Durchführung mit Abdeckung in der Mitte der rechten Seitenwand des Geräts; / Ø 24 mm bei allen Trockenschränken mit Umluft / Ø 19 mm bei allen Trockenschränken mit natürlicher KonvektionZusätzliche Durchführung mit Abdeckung in der Mitte der rechten Seitenwand des Geräts; / Ø 24 mm bei allen Trockenschränken mit Umluft / Ø 19 mm bei allen Trockenschränken mit natürlicher KonvektionZusätzliche Durchführung mit Abdeckung in der Mitte der rechten Seitenwand des Geräts; / Ø 24 mm bei allen Trockenschränken mit Umluft / Ø 19 mm bei allen Trockenschränken mit natürlicher KonvektionZusätzliche Durchführung mit Abdeckung in der Mitte der rechten Seitenwand des Geräts; / Ø 24 mm bei allen Trockenschränken mit Umluft / Ø 19 mm bei allen Trockenschränken mit natürlicher KonvektionZusätzliche Durchführung mit Abdeckung in der Mitte der rechten Seitenwand des Geräts; / Ø 24 mm bei allen Trockenschränken mit Umluft / Ø 19 mm bei allen Trockenschränken mit natürlicher KonvektionZusätzliche Durchführung mit Abdeckung in der Mitte der rechten Seitenwand des Geräts; / Ø 24 mm bei allen Trockenschränken mit Umluft / Ø 19 mm bei allen Trockenschränken mit natürlicher Konvektion	51900998-LSB	T	Stück	€ 245,00
			51900999	Zusätzliche Durchführung mit Abdeckung in der Mitte der rechten Seitenwand des Geräts; / Ø 58 mm bei allen Trockenschränken mit Umluft / Ø 53 mm bei allen Trockenschränken mit natürlicher KonvektionZusätzliche Durchführung mit Abdeckung in der Mitte der rechten Seitenwand des Geräts; / Ø 58 mm bei allen Trockenschränken mit Umluft / Ø 53 mm bei allen Trockenschränken mit natürlicher KonvektionZusätzliche Durchführung mit Abdeckung in der Mitte der rechten Seitenwand des Geräts; / Ø 58 mm bei allen Trockenschränken mit Umluft / Ø 53 mm bei allen Trockenschränken mit natürlicher KonvektionZusätzliche Durchführung mit Abdeckung in der Mitte der rechten Seitenwand des Geräts; / Ø 58 mm bei allen Trockenschränken mit Umluft / Ø 53 mm bei allen Trockenschränken mit natürlicher KonvektionZusätzliche Durchführung mit Abdeckung in der Mitte der rechten Seitenwand des Geräts; / Ø 58 mm bei allen Trockenschränken mit Umluft / Ø 53 mm bei allen Trockenschränken mit natürlicher KonvektionZusätzliche Durchführung mit Abdeckung in der Mitte der rechten Seitenwand des Geräts; / Ø 58 mm bei allen Trockenschränken mit Umluft / Ø 53 mm bei allen Trockenschränken mit natürlicher KonvektionZusätzliche Durchführung mit Abdeckung in der Mitte der rechten Seitenwand des Geräts; / Ø 58 mm bei allen Trockenschränken mit Umluft / Ø 53 mm bei allen Trockenschränken mit natürlicher KonvektionZusätzliche Durchführung mit Abdeckung in der Mitte der rechten Seitenwand des Geräts; / Ø 58 mm bei allen Trockenschränken mit Umluft / Ø 53 mm bei allen Trockenschränken mit natürlicher KonvektionZusätzliche Durchführung mit Abdeckung in der Mitte der rechten Seitenwand des Geräts; / Ø 58 mm bei allen Trockenschränken mit Umluft / Ø 53 mm bei allen Trockenschränken mit natürlicher KonvektionZusätzliche Durchführung mit Abdeckung in der Mitte der rechten Seitenwand des Geräts; / Ø 58 mm bei allen Trockenschränken mit Umluft / Ø 53 mm bei allen Trockenschränken mit natürlicher KonvektionZusätzliche Durchführung mit Abdeckung in der Mitte der rechten Seitenwand des Geräts; / Ø 58 mm bei allen Trockenschränken mit Umluft / Ø 53 mm bei allen Trockenschränken mit natürlicher KonvektionZusätzliche Durchführung mit Abdeckung in der Mitte der rechten Seitenwand des Geräts; / Ø 58 mm bei allen Trockenschränken mit Umluft / Ø 53 mm bei allen Trockenschränken mit natürlicher KonvektionZusätzliche Durchführung mit Abdeckung in der Mitte der rechten Seitenwand des Geräts; / Ø 58 mm bei allen Trockenschränken mit Umluft / Ø 53 mm bei allen Trockenschränken mit natürlicher KonvektionZusätzliche Durchführung mit Abdeckung in der Mitte der rechten Seitenwand des Geräts; / Ø 58 mm bei allen Trockenschränken mit Umluft / Ø 53 mm bei allen Trockenschränken mit natürlicher KonvektionZusätzliche Durchführung mit Abdeckung in der Mitte der rechten Seitenwand des Geräts; / Ø 58 mm bei allen Trockenschränken mit Umluft / Ø 53 mm bei allen Trockenschränken mit natürlicher KonvektionZusätzliche Durchführung mit Abdeckung in der Mitte der rechten Seitenwand des Geräts; / Ø 58 mm bei allen Trockenschränken mit Umluft / Ø 53 mm bei allen Trockenschränken mit natürlicher KonvektionZusätzliche Durchführung mit Abdeckung in der Mitte der rechten Seitenwand des Geräts; / Ø 58 mm bei allen Trockenschränken mit Umluft / Ø 53 mm bei allen Trockenschränken mit natürlicher KonvektionZusätzliche Durchführung mit Abdeckung in der Mitte der rechten Seitenwand des Geräts; / Ø 58 mm bei allen Trockenschränken mit Umluft / Ø 53 mm bei allen Trockenschränken mit natürlicher KonvektionZusätzliche Durchführung mit Abdeckung in der Mitte der rechten Seitenwand des Geräts; / Ø 58 mm bei allen Trockenschränken mit Umluft / Ø 53 mm bei allen Trockenschränken mit natürlicher KonvektionZusätzliche Durchführung mit Abdeckung in der Mitte der rechten Seitenwand des Geräts; / Ø 58 mm bei allen Trockenschränken mit Umluft / Ø 53 mm bei allen Trockenschränken mit natürlicher KonvektionZusätzliche Durchführung mit Abdeckung in der Mitte der rechten Seitenwand des Geräts; / Ø 58 mm bei allen Trockenschränken mit Umluft / Ø 53 mm bei allen Trockenschränken mit natürlicher KonvektionZusätzliche Durchführung mit Abdeckung in der Mitte der rechten Seitenwand des Geräts; / Ø 58 mm bei allen Trockenschränken mit Umluft / Ø 53 mm bei allen Trockenschränken mit natürlicher KonvektionZusätzliche Durchführung mit Abdeckung in der Mitte der rechten Seitenwand des Geräts; / Ø 58 mm bei allen Trockenschränken mit Umluft / Ø 53 mm bei allen Trockenschränken mit natürlicher KonvektionZusätzliche Durchführung mit Abdeckung in der Mitte der rechten Seitenwand des Geräts; / Ø 58 mm bei allen Trockenschränken mit Umluft / Ø 53 mm bei allen Trockenschränken mit natürlicher KonvektionZusätzliche Durchführung mit Abdeckung in der Mitte der rechten Seitenwand des Geräts; / Ø 58 mm bei allen Trockenschränken mit Umluft / Ø 53 mm bei allen Trockenschränken mit natürlicher KonvektionZusätzliche Durchführung mit Abdeckung in der Mitte der rechten Seitenwand des Geräts; / Ø 58 mm bei allen Trockenschränken mit Umluft / Ø 53 mm bei allen Trockenschränken mit natürlicher KonvektionZusätzliche Durchführung mit Abdeckung in der Mitte der rechten Seitenwand des Geräts; / Ø 58 mm bei allen Trockenschränken mit Umluft / Ø 53 mm bei allen Trockenschränken mit natürlicher KonvektionZusätzliche Durchführung mit Abdeckung in der Mitte der rechten Seitenwand des Geräts; / Ø 58 mm bei allen Trockenschränken mit Umluft / Ø 53 mm bei allen Trockenschränken mit natürlicher KonvektionZusätzliche Durchführung mit Abdeckung in der Mitte der rechten Seitenwand des Geräts; / Ø 58 mm bei allen Trockenschränken mit Umluft / Ø 53 mm bei allen Trockenschränken mit natürlicher KonvektionZusätzliche Durchführung mit Abdeckung in der Mitte der rechten Seitenwand des Geräts; / Ø 58 mm bei allen Trockenschränken mit Umluft / Ø 53 mm bei allen Trockenschränken mit natürlicher Konvektion	51900999-LSB	T	Stück	€ 307,00
			51901000	Zusätzliche Durchführung mit Abdeckung in der Mitte der Oberseite des Geräts; / Ø 24 mm bei allen TrockenschränkenZusätzliche Durchführung mit Abdeckung in der Mitte der Oberseite des Geräts; / Ø 24 mm bei allen TrockenschränkenZusätzliche Durchführung mit Abdeckung in der Mitte der Oberseite des Geräts; / Ø 24 mm bei allen TrockenschränkenZusätzliche Durchführung mit Abdeckung in der Mitte der Oberseite des Geräts; / Ø 24 mm bei allen TrockenschränkenZusätzliche Durchführung mit Abdeckung in der Mitte der Oberseite des Geräts; / Ø 24 mm bei allen TrockenschränkenZusätzliche Durchführung mit Abdeckung in der Mitte der Oberseite des Geräts; / Ø 24 mm bei allen TrockenschränkenZusätzliche Durchführung mit Abdeckung in der Mitte der Oberseite des Geräts; / Ø 24 mm bei allen TrockenschränkenZusätzliche Durchführung mit Abdeckung in der Mitte der Oberseite des Geräts; / Ø 24 mm bei allen TrockenschränkenZusätzliche Durchführung mit Abdeckung in der Mitte der Oberseite des Geräts; / Ø 24 mm bei allen TrockenschränkenZusätzliche Durchführung mit Abdeckung in der Mitte der Oberseite des Geräts; / Ø 24 mm bei allen TrockenschränkenZusätzliche Durchführung mit Abdeckung in der Mitte der Oberseite des Geräts; / Ø 24 mm bei allen TrockenschränkenZusätzliche Durchführung mit Abdeckung in der Mitte der Oberseite des Geräts; / Ø 24 mm bei allen TrockenschränkenZusätzliche Durchführung mit Abdeckung in der Mitte der Oberseite des Geräts; / Ø 24 mm bei allen TrockenschränkenZusätzliche Durchführung mit Abdeckung in der Mitte der Oberseite des Geräts; / Ø 24 mm bei allen TrockenschränkenZusätzliche Durchführung mit Abdeckung in der Mitte der Oberseite des Geräts; / Ø 24 mm bei allen TrockenschränkenZusätzliche Durchführung mit Abdeckung in der Mitte der Oberseite des Geräts; / Ø 24 mm bei allen TrockenschränkenZusätzliche Durchführung mit Abdeckung in der Mitte der Oberseite des Geräts; / Ø 24 mm bei allen TrockenschränkenZusätzliche Durchführung mit Abdeckung in der Mitte der Oberseite des Geräts; / Ø 24 mm bei allen TrockenschränkenZusätzliche Durchführung mit Abdeckung in der Mitte der Oberseite des Geräts; / Ø 24 mm bei allen TrockenschränkenZusätzliche Durchführung mit Abdeckung in der Mitte der Oberseite des Geräts; / Ø 24 mm bei allen TrockenschränkenZusätzliche Durchführung mit Abdeckung in der Mitte der Oberseite des Geräts; / Ø 24 mm bei allen TrockenschränkenZusätzliche Durchführung mit Abdeckung in der Mitte der Oberseite des Geräts; / Ø 24 mm bei allen TrockenschränkenZusätzliche Durchführung mit Abdeckung in der Mitte der Oberseite des Geräts; / Ø 24 mm bei allen TrockenschränkenZusätzliche Durchführung mit Abdeckung in der Mitte der Oberseite des Geräts; / Ø 24 mm bei allen TrockenschränkenZusätzliche Durchführung mit Abdeckung in der Mitte der Oberseite des Geräts; / Ø 24 mm bei allen TrockenschränkenZusätzliche Durchführung mit Abdeckung in der Mitte der Oberseite des Geräts; / Ø 24 mm bei allen TrockenschränkenZusätzliche Durchführung mit Abdeckung in der Mitte der Oberseite des Geräts; / Ø 24 mm bei allen TrockenschränkenZusätzliche Durchführung mit Abdeckung in der Mitte der Oberseite des Geräts; / Ø 24 mm bei allen TrockenschränkenZusätzliche Durchführung mit Abdeckung in der Mitte der Oberseite des Geräts; / Ø 24 mm bei allen TrockenschränkenZusätzliche Durchführung mit Abdeckung in der Mitte der Oberseite des Geräts; / Ø 24 mm bei allen Trockenschränken	51901000-LSB	T	Stück	€ 173,00
			51901001	Zusätzliche Durchführung mit Abdeckung in der Mitte der Oberseite des Geräts; / Ø 58 mm bei allen TrockenschränkenZusätzliche Durchführung mit Abdeckung in der Mitte der Oberseite des Geräts; / Ø 58 mm bei allen TrockenschränkenZusätzliche Durchführung mit Abdeckung in der Mitte der Oberseite des Geräts; / Ø 58 mm bei allen TrockenschränkenZusätzliche Durchführung mit Abdeckung in der Mitte der Oberseite des Geräts; / Ø 58 mm bei allen TrockenschränkenZusätzliche Durchführung mit Abdeckung in der Mitte der Oberseite des Geräts; / Ø 58 mm bei allen TrockenschränkenZusätzliche Durchführung mit Abdeckung in der Mitte der Oberseite des Geräts; / Ø 58 mm bei allen TrockenschränkenZusätzliche Durchführung mit Abdeckung in der Mitte der Oberseite des Geräts; / Ø 58 mm bei allen TrockenschränkenZusätzliche Durchführung mit Abdeckung in der Mitte der Oberseite des Geräts; / Ø 58 mm bei allen TrockenschränkenZusätzliche Durchführung mit Abdeckung in der Mitte der Oberseite des Geräts; / Ø 58 mm bei allen TrockenschränkenZusätzliche Durchführung mit Abdeckung in der Mitte der Oberseite des Geräts; / Ø 58 mm bei allen TrockenschränkenZusätzliche Durchführung mit Abdeckung in der Mitte der Oberseite des Geräts; / Ø 58 mm bei allen TrockenschränkenZusätzliche Durchführung mit Abdeckung in der Mitte der Oberseite des Geräts; / Ø 58 mm bei allen TrockenschränkenZusätzliche Durchführung mit Abdeckung in der Mitte der Oberseite des Geräts; / Ø 58 mm bei allen TrockenschränkenZusätzliche Durchführung mit Abdeckung in der Mitte der Oberseite des Geräts; / Ø 58 mm bei allen TrockenschränkenZusätzliche Durchführung mit Abdeckung in der Mitte der Oberseite des Geräts; / Ø 58 mm bei allen TrockenschränkenZusätzliche Durchführung mit Abdeckung in der Mitte der Oberseite des Geräts; / Ø 58 mm bei allen TrockenschränkenZusätzliche Durchführung mit Abdeckung in der Mitte der Oberseite des Geräts; / Ø 58 mm bei allen TrockenschränkenZusätzliche Durchführung mit Abdeckung in der Mitte der Oberseite des Geräts; / Ø 58 mm bei allen TrockenschränkenZusätzliche Durchführung mit Abdeckung in der Mitte der Oberseite des Geräts; / Ø 58 mm bei allen TrockenschränkenZusätzliche Durchführung mit Abdeckung in der Mitte der Oberseite des Geräts; / Ø 58 mm bei allen TrockenschränkenZusätzliche Durchführung mit Abdeckung in der Mitte der Oberseite des Geräts; / Ø 58 mm bei allen TrockenschränkenZusätzliche Durchführung mit Abdeckung in der Mitte der Oberseite des Geräts; / Ø 58 mm bei allen TrockenschränkenZusätzliche Durchführung mit Abdeckung in der Mitte der Oberseite des Geräts; / Ø 58 mm bei allen TrockenschränkenZusätzliche Durchführung mit Abdeckung in der Mitte der Oberseite des Geräts; / Ø 58 mm bei allen TrockenschränkenZusätzliche Durchführung mit Abdeckung in der Mitte der Oberseite des Geräts; / Ø 58 mm bei allen TrockenschränkenZusätzliche Durchführung mit Abdeckung in der Mitte der Oberseite des Geräts; / Ø 58 mm bei allen TrockenschränkenZusätzliche Durchführung mit Abdeckung in der Mitte der Oberseite des Geräts; / Ø 58 mm bei allen TrockenschränkenZusätzliche Durchführung mit Abdeckung in der Mitte der Oberseite des Geräts; / Ø 58 mm bei allen TrockenschränkenZusätzliche Durchführung mit Abdeckung in der Mitte der Oberseite des Geräts; / Ø 58 mm bei allen TrockenschränkenZusätzliche Durchführung mit Abdeckung in der Mitte der Oberseite des Geräts; / Ø 58 mm bei allen Trockenschränken	51901001-LSB	T	Stück	€ 173,00
			50135245	Drahtgitterhorde mit 2 Auflagebügel (2 Horden sind bereits inklusive, 39 max möglich), 528 x 535 mm, max Beladung pro Horde 40 kg, max Beladung pro Gerät 75 kg	50135245-LSB	T	Stück	€ 169,00
			50135241	Edelstahllochblech mit 2 Auflagebügel, 528 x 498 mm	50135241-LSB	T	Stück	€ 195,00
			50135869	Silikonfreie Viton-Türdichtung für alle 400 L Modelle	50135869-LSB	T	Stück	€ 507,00
			50127566	Frischluft-Partikelfilter zum Anschluss an die Frischluftzufuhr (Einlass)	50127566-LSB	T	Stück	€ 393,00
		OGS750 Heratherm General Protocol Trockenschrank (O:Ofen; G:natürliche Konvektion=ohne Ventilator; S:Standardaustattung)
			51029340	OGS750 Heratherm General Protocol Trockenschrank, natürliche Konvektion, Volumen 774 L, RT +10°C bis 250°C, 4 Rollen davon 2 feststellbar, 230VAC 1/Ph	51029340-LSB	T	Stück	€ 4.813,00
			51029341	OGS750 Heratherm General Protocol Trockenschrank, natürliche Konvektion, Volumen 774 L, RT +10°C bis 250°C, 4 Rollen davon 2 feststellbar, 230VAC 3/Ph	51029341-LSB	T	Stück	€ 4.813,00
			51029342	OGS750-3P Heratherm General Protocol Trockenschrank, natürliche Konvektion, Volumen 774 L, RT +10°C bis 300°C, 4 Rollen davon 2 feststellbar, 400VAC 3/N/Ph	51029342-LSB	T	Stück	€ 5.120,00
			51900996	Zusätzliche Durchführung mit Abdeckung in der Mitte der linken Seitenwand des Geräts; / Ø 24 mm bei allen Trockenschränken mit Umluft. / Ø 19 mm bei allen Trockenschränken mit natürlicher Konvektion.Zusätzliche Durchführung mit Abdeckung in der Mitte der linken Seitenwand des Geräts; / Ø 24 mm bei allen Trockenschränken mit Umluft. / Ø 19 mm bei allen Trockenschränken mit natürlicher Konvektion.Zusätzliche Durchführung mit Abdeckung in der Mitte der linken Seitenwand des Geräts; / Ø 24 mm bei allen Trockenschränken mit Umluft. / Ø 19 mm bei allen Trockenschränken mit natürlicher Konvektion.Zusätzliche Durchführung mit Abdeckung in der Mitte der linken Seitenwand des Geräts; / Ø 24 mm bei allen Trockenschränken mit Umluft. / Ø 19 mm bei allen Trockenschränken mit natürlicher Konvektion.Zusätzliche Durchführung mit Abdeckung in der Mitte der linken Seitenwand des Geräts; / Ø 24 mm bei allen Trockenschränken mit Umluft. / Ø 19 mm bei allen Trockenschränken mit natürlicher Konvektion.Zusätzliche Durchführung mit Abdeckung in der Mitte der linken Seitenwand des Geräts; / Ø 24 mm bei allen Trockenschränken mit Umluft. / Ø 19 mm bei allen Trockenschränken mit natürlicher Konvektion.Zusätzliche Durchführung mit Abdeckung in der Mitte der linken Seitenwand des Geräts; / Ø 24 mm bei allen Trockenschränken mit Umluft. / Ø 19 mm bei allen Trockenschränken mit natürlicher Konvektion.Zusätzliche Durchführung mit Abdeckung in der Mitte der linken Seitenwand des Geräts; / Ø 24 mm bei allen Trockenschränken mit Umluft. / Ø 19 mm bei allen Trockenschränken mit natürlicher Konvektion.Zusätzliche Durchführung mit Abdeckung in der Mitte der linken Seitenwand des Geräts; / Ø 24 mm bei allen Trockenschränken mit Umluft. / Ø 19 mm bei allen Trockenschränken mit natürlicher Konvektion.Zusätzliche Durchführung mit Abdeckung in der Mitte der linken Seitenwand des Geräts; / Ø 24 mm bei allen Trockenschränken mit Umluft. / Ø 19 mm bei allen Trockenschränken mit natürlicher Konvektion.Zusätzliche Durchführung mit Abdeckung in der Mitte der linken Seitenwand des Geräts; / Ø 24 mm bei allen Trockenschränken mit Umluft. / Ø 19 mm bei allen Trockenschränken mit natürlicher Konvektion.Zusätzliche Durchführung mit Abdeckung in der Mitte der linken Seitenwand des Geräts; / Ø 24 mm bei allen Trockenschränken mit Umluft. / Ø 19 mm bei allen Trockenschränken mit natürlicher Konvektion.Zusätzliche Durchführung mit Abdeckung in der Mitte der linken Seitenwand des Geräts; / Ø 24 mm bei allen Trockenschränken mit Umluft. / Ø 19 mm bei allen Trockenschränken mit natürlicher Konvektion.Zusätzliche Durchführung mit Abdeckung in der Mitte der linken Seitenwand des Geräts; / Ø 24 mm bei allen Trockenschränken mit Umluft. / Ø 19 mm bei allen Trockenschränken mit natürlicher Konvektion.Zusätzliche Durchführung mit Abdeckung in der Mitte der linken Seitenwand des Geräts; / Ø 24 mm bei allen Trockenschränken mit Umluft. / Ø 19 mm bei allen Trockenschränken mit natürlicher Konvektion.Zusätzliche Durchführung mit Abdeckung in der Mitte der linken Seitenwand des Geräts; / Ø 24 mm bei allen Trockenschränken mit Umluft. / Ø 19 mm bei allen Trockenschränken mit natürlicher Konvektion.Zusätzliche Durchführung mit Abdeckung in der Mitte der linken Seitenwand des Geräts; / Ø 24 mm bei allen Trockenschränken mit Umluft. / Ø 19 mm bei allen Trockenschränken mit natürlicher Konvektion.Zusätzliche Durchführung mit Abdeckung in der Mitte der linken Seitenwand des Geräts; / Ø 24 mm bei allen Trockenschränken mit Umluft. / Ø 19 mm bei allen Trockenschränken mit natürlicher Konvektion.Zusätzliche Durchführung mit Abdeckung in der Mitte der linken Seitenwand des Geräts; / Ø 24 mm bei allen Trockenschränken mit Umluft. / Ø 19 mm bei allen Trockenschränken mit natürlicher Konvektion.Zusätzliche Durchführung mit Abdeckung in der Mitte der linken Seitenwand des Geräts; / Ø 24 mm bei allen Trockenschränken mit Umluft. / Ø 19 mm bei allen Trockenschränken mit natürlicher Konvektion.Zusätzliche Durchführung mit Abdeckung in der Mitte der linken Seitenwand des Geräts; / Ø 24 mm bei allen Trockenschränken mit Umluft. / Ø 19 mm bei allen Trockenschränken mit natürlicher Konvektion.Zusätzliche Durchführung mit Abdeckung in der Mitte der linken Seitenwand des Geräts; / Ø 24 mm bei allen Trockenschränken mit Umluft. / Ø 19 mm bei allen Trockenschränken mit natürlicher Konvektion.Zusätzliche Durchführung mit Abdeckung in der Mitte der linken Seitenwand des Geräts; / Ø 24 mm bei allen Trockenschränken mit Umluft. / Ø 19 mm bei allen Trockenschränken mit natürlicher Konvektion.Zusätzliche Durchführung mit Abdeckung in der Mitte der linken Seitenwand des Geräts; / Ø 24 mm bei allen Trockenschränken mit Umluft. / Ø 19 mm bei allen Trockenschränken mit natürlicher Konvektion.Zusätzliche Durchführung mit Abdeckung in der Mitte der linken Seitenwand des Geräts; / Ø 24 mm bei allen Trockenschränken mit Umluft. / Ø 19 mm bei allen Trockenschränken mit natürlicher Konvektion.Zusätzliche Durchführung mit Abdeckung in der Mitte der linken Seitenwand des Geräts; / Ø 24 mm bei allen Trockenschränken mit Umluft. / Ø 19 mm bei allen Trockenschränken mit natürlicher Konvektion.Zusätzliche Durchführung mit Abdeckung in der Mitte der linken Seitenwand des Geräts; / Ø 24 mm bei allen Trockenschränken mit Umluft. / Ø 19 mm bei allen Trockenschränken mit natürlicher Konvektion.Zusätzliche Durchführung mit Abdeckung in der Mitte der linken Seitenwand des Geräts; / Ø 24 mm bei allen Trockenschränken mit Umluft. / Ø 19 mm bei allen Trockenschränken mit natürlicher Konvektion.Zusätzliche Durchführung mit Abdeckung in der Mitte der linken Seitenwand des Geräts; / Ø 24 mm bei allen Trockenschränken mit Umluft. / Ø 19 mm bei allen Trockenschränken mit natürlicher Konvektion.	51900996-LSB	T	Stück	€ 245,00
			51900997	Zusätzliche Durchführung mit Abdeckung in der Mitte der linken Seitenwand des Geräts; / Ø 58 mm bei allen Trockenschränken mit Umluft / Ø 53 mm bei allen Trockenschränken mit natürlicher KonvektionZusätzliche Durchführung mit Abdeckung in der Mitte der linken Seitenwand des Geräts; / Ø 58 mm bei allen Trockenschränken mit Umluft / Ø 53 mm bei allen Trockenschränken mit natürlicher KonvektionZusätzliche Durchführung mit Abdeckung in der Mitte der linken Seitenwand des Geräts; / Ø 58 mm bei allen Trockenschränken mit Umluft / Ø 53 mm bei allen Trockenschränken mit natürlicher KonvektionZusätzliche Durchführung mit Abdeckung in der Mitte der linken Seitenwand des Geräts; / Ø 58 mm bei allen Trockenschränken mit Umluft / Ø 53 mm bei allen Trockenschränken mit natürlicher KonvektionZusätzliche Durchführung mit Abdeckung in der Mitte der linken Seitenwand des Geräts; / Ø 58 mm bei allen Trockenschränken mit Umluft / Ø 53 mm bei allen Trockenschränken mit natürlicher KonvektionZusätzliche Durchführung mit Abdeckung in der Mitte der linken Seitenwand des Geräts; / Ø 58 mm bei allen Trockenschränken mit Umluft / Ø 53 mm bei allen Trockenschränken mit natürlicher KonvektionZusätzliche Durchführung mit Abdeckung in der Mitte der linken Seitenwand des Geräts; / Ø 58 mm bei allen Trockenschränken mit Umluft / Ø 53 mm bei allen Trockenschränken mit natürlicher KonvektionZusätzliche Durchführung mit Abdeckung in der Mitte der linken Seitenwand des Geräts; / Ø 58 mm bei allen Trockenschränken mit Umluft / Ø 53 mm bei allen Trockenschränken mit natürlicher KonvektionZusätzliche Durchführung mit Abdeckung in der Mitte der linken Seitenwand des Geräts; / Ø 58 mm bei allen Trockenschränken mit Umluft / Ø 53 mm bei allen Trockenschränken mit natürlicher KonvektionZusätzliche Durchführung mit Abdeckung in der Mitte der linken Seitenwand des Geräts; / Ø 58 mm bei allen Trockenschränken mit Umluft / Ø 53 mm bei allen Trockenschränken mit natürlicher KonvektionZusätzliche Durchführung mit Abdeckung in der Mitte der linken Seitenwand des Geräts; / Ø 58 mm bei allen Trockenschränken mit Umluft / Ø 53 mm bei allen Trockenschränken mit natürlicher KonvektionZusätzliche Durchführung mit Abdeckung in der Mitte der linken Seitenwand des Geräts; / Ø 58 mm bei allen Trockenschränken mit Umluft / Ø 53 mm bei allen Trockenschränken mit natürlicher KonvektionZusätzliche Durchführung mit Abdeckung in der Mitte der linken Seitenwand des Geräts; / Ø 58 mm bei allen Trockenschränken mit Umluft / Ø 53 mm bei allen Trockenschränken mit natürlicher KonvektionZusätzliche Durchführung mit Abdeckung in der Mitte der linken Seitenwand des Geräts; / Ø 58 mm bei allen Trockenschränken mit Umluft / Ø 53 mm bei allen Trockenschränken mit natürlicher KonvektionZusätzliche Durchführung mit Abdeckung in der Mitte der linken Seitenwand des Geräts; / Ø 58 mm bei allen Trockenschränken mit Umluft / Ø 53 mm bei allen Trockenschränken mit natürlicher KonvektionZusätzliche Durchführung mit Abdeckung in der Mitte der linken Seitenwand des Geräts; / Ø 58 mm bei allen Trockenschränken mit Umluft / Ø 53 mm bei allen Trockenschränken mit natürlicher KonvektionZusätzliche Durchführung mit Abdeckung in der Mitte der linken Seitenwand des Geräts; / Ø 58 mm bei allen Trockenschränken mit Umluft / Ø 53 mm bei allen Trockenschränken mit natürlicher KonvektionZusätzliche Durchführung mit Abdeckung in der Mitte der linken Seitenwand des Geräts; / Ø 58 mm bei allen Trockenschränken mit Umluft / Ø 53 mm bei allen Trockenschränken mit natürlicher KonvektionZusätzliche Durchführung mit Abdeckung in der Mitte der linken Seitenwand des Geräts; / Ø 58 mm bei allen Trockenschränken mit Umluft / Ø 53 mm bei allen Trockenschränken mit natürlicher KonvektionZusätzliche Durchführung mit Abdeckung in der Mitte der linken Seitenwand des Geräts; / Ø 58 mm bei allen Trockenschränken mit Umluft / Ø 53 mm bei allen Trockenschränken mit natürlicher KonvektionZusätzliche Durchführung mit Abdeckung in der Mitte der linken Seitenwand des Geräts; / Ø 58 mm bei allen Trockenschränken mit Umluft / Ø 53 mm bei allen Trockenschränken mit natürlicher KonvektionZusätzliche Durchführung mit Abdeckung in der Mitte der linken Seitenwand des Geräts; / Ø 58 mm bei allen Trockenschränken mit Umluft / Ø 53 mm bei allen Trockenschränken mit natürlicher KonvektionZusätzliche Durchführung mit Abdeckung in der Mitte der linken Seitenwand des Geräts; / Ø 58 mm bei allen Trockenschränken mit Umluft / Ø 53 mm bei allen Trockenschränken mit natürlicher KonvektionZusätzliche Durchführung mit Abdeckung in der Mitte der linken Seitenwand des Geräts; / Ø 58 mm bei allen Trockenschränken mit Umluft / Ø 53 mm bei allen Trockenschränken mit natürlicher KonvektionZusätzliche Durchführung mit Abdeckung in der Mitte der linken Seitenwand des Geräts; / Ø 58 mm bei allen Trockenschränken mit Umluft / Ø 53 mm bei allen Trockenschränken mit natürlicher KonvektionZusätzliche Durchführung mit Abdeckung in der Mitte der linken Seitenwand des Geräts; / Ø 58 mm bei allen Trockenschränken mit Umluft / Ø 53 mm bei allen Trockenschränken mit natürlicher KonvektionZusätzliche Durchführung mit Abdeckung in der Mitte der linken Seitenwand des Geräts; / Ø 58 mm bei allen Trockenschränken mit Umluft / Ø 53 mm bei allen Trockenschränken mit natürlicher KonvektionZusätzliche Durchführung mit Abdeckung in der Mitte der linken Seitenwand des Geräts; / Ø 58 mm bei allen Trockenschränken mit Umluft / Ø 53 mm bei allen Trockenschränken mit natürlicher KonvektionZusätzliche Durchführung mit Abdeckung in der Mitte der linken Seitenwand des Geräts; / Ø 58 mm bei allen Trockenschränken mit Umluft / Ø 53 mm bei allen Trockenschränken mit natürlicher Konvektion	51900997-LSB	T	Stück	€ 307,00
			51900998	Zusätzliche Durchführung mit Abdeckung in der Mitte der rechten Seitenwand des Geräts; / Ø 24 mm bei allen Trockenschränken mit Umluft / Ø 19 mm bei allen Trockenschränken mit natürlicher KonvektionZusätzliche Durchführung mit Abdeckung in der Mitte der rechten Seitenwand des Geräts; / Ø 24 mm bei allen Trockenschränken mit Umluft / Ø 19 mm bei allen Trockenschränken mit natürlicher KonvektionZusätzliche Durchführung mit Abdeckung in der Mitte der rechten Seitenwand des Geräts; / Ø 24 mm bei allen Trockenschränken mit Umluft / Ø 19 mm bei allen Trockenschränken mit natürlicher KonvektionZusätzliche Durchführung mit Abdeckung in der Mitte der rechten Seitenwand des Geräts; / Ø 24 mm bei allen Trockenschränken mit Umluft / Ø 19 mm bei allen Trockenschränken mit natürlicher KonvektionZusätzliche Durchführung mit Abdeckung in der Mitte der rechten Seitenwand des Geräts; / Ø 24 mm bei allen Trockenschränken mit Umluft / Ø 19 mm bei allen Trockenschränken mit natürlicher KonvektionZusätzliche Durchführung mit Abdeckung in der Mitte der rechten Seitenwand des Geräts; / Ø 24 mm bei allen Trockenschränken mit Umluft / Ø 19 mm bei allen Trockenschränken mit natürlicher KonvektionZusätzliche Durchführung mit Abdeckung in der Mitte der rechten Seitenwand des Geräts; / Ø 24 mm bei allen Trockenschränken mit Umluft / Ø 19 mm bei allen Trockenschränken mit natürlicher KonvektionZusätzliche Durchführung mit Abdeckung in der Mitte der rechten Seitenwand des Geräts; / Ø 24 mm bei allen Trockenschränken mit Umluft / Ø 19 mm bei allen Trockenschränken mit natürlicher KonvektionZusätzliche Durchführung mit Abdeckung in der Mitte der rechten Seitenwand des Geräts; / Ø 24 mm bei allen Trockenschränken mit Umluft / Ø 19 mm bei allen Trockenschränken mit natürlicher KonvektionZusätzliche Durchführung mit Abdeckung in der Mitte der rechten Seitenwand des Geräts; / Ø 24 mm bei allen Trockenschränken mit Umluft / Ø 19 mm bei allen Trockenschränken mit natürlicher KonvektionZusätzliche Durchführung mit Abdeckung in der Mitte der rechten Seitenwand des Geräts; / Ø 24 mm bei allen Trockenschränken mit Umluft / Ø 19 mm bei allen Trockenschränken mit natürlicher KonvektionZusätzliche Durchführung mit Abdeckung in der Mitte der rechten Seitenwand des Geräts; / Ø 24 mm bei allen Trockenschränken mit Umluft / Ø 19 mm bei allen Trockenschränken mit natürlicher KonvektionZusätzliche Durchführung mit Abdeckung in der Mitte der rechten Seitenwand des Geräts; / Ø 24 mm bei allen Trockenschränken mit Umluft / Ø 19 mm bei allen Trockenschränken mit natürlicher KonvektionZusätzliche Durchführung mit Abdeckung in der Mitte der rechten Seitenwand des Geräts; / Ø 24 mm bei allen Trockenschränken mit Umluft / Ø 19 mm bei allen Trockenschränken mit natürlicher KonvektionZusätzliche Durchführung mit Abdeckung in der Mitte der rechten Seitenwand des Geräts; / Ø 24 mm bei allen Trockenschränken mit Umluft / Ø 19 mm bei allen Trockenschränken mit natürlicher KonvektionZusätzliche Durchführung mit Abdeckung in der Mitte der rechten Seitenwand des Geräts; / Ø 24 mm bei allen Trockenschränken mit Umluft / Ø 19 mm bei allen Trockenschränken mit natürlicher KonvektionZusätzliche Durchführung mit Abdeckung in der Mitte der rechten Seitenwand des Geräts; / Ø 24 mm bei allen Trockenschränken mit Umluft / Ø 19 mm bei allen Trockenschränken mit natürlicher KonvektionZusätzliche Durchführung mit Abdeckung in der Mitte der rechten Seitenwand des Geräts; / Ø 24 mm bei allen Trockenschränken mit Umluft / Ø 19 mm bei allen Trockenschränken mit natürlicher KonvektionZusätzliche Durchführung mit Abdeckung in der Mitte der rechten Seitenwand des Geräts; / Ø 24 mm bei allen Trockenschränken mit Umluft / Ø 19 mm bei allen Trockenschränken mit natürlicher KonvektionZusätzliche Durchführung mit Abdeckung in der Mitte der rechten Seitenwand des Geräts; / Ø 24 mm bei allen Trockenschränken mit Umluft / Ø 19 mm bei allen Trockenschränken mit natürlicher KonvektionZusätzliche Durchführung mit Abdeckung in der Mitte der rechten Seitenwand des Geräts; / Ø 24 mm bei allen Trockenschränken mit Umluft / Ø 19 mm bei allen Trockenschränken mit natürlicher KonvektionZusätzliche Durchführung mit Abdeckung in der Mitte der rechten Seitenwand des Geräts; / Ø 24 mm bei allen Trockenschränken mit Umluft / Ø 19 mm bei allen Trockenschränken mit natürlicher KonvektionZusätzliche Durchführung mit Abdeckung in der Mitte der rechten Seitenwand des Geräts; / Ø 24 mm bei allen Trockenschränken mit Umluft / Ø 19 mm bei allen Trockenschränken mit natürlicher KonvektionZusätzliche Durchführung mit Abdeckung in der Mitte der rechten Seitenwand des Geräts; / Ø 24 mm bei allen Trockenschränken mit Umluft / Ø 19 mm bei allen Trockenschränken mit natürlicher KonvektionZusätzliche Durchführung mit Abdeckung in der Mitte der rechten Seitenwand des Geräts; / Ø 24 mm bei allen Trockenschränken mit Umluft / Ø 19 mm bei allen Trockenschränken mit natürlicher KonvektionZusätzliche Durchführung mit Abdeckung in der Mitte der rechten Seitenwand des Geräts; / Ø 24 mm bei allen Trockenschränken mit Umluft / Ø 19 mm bei allen Trockenschränken mit natürlicher KonvektionZusätzliche Durchführung mit Abdeckung in der Mitte der rechten Seitenwand des Geräts; / Ø 24 mm bei allen Trockenschränken mit Umluft / Ø 19 mm bei allen Trockenschränken mit natürlicher KonvektionZusätzliche Durchführung mit Abdeckung in der Mitte der rechten Seitenwand des Geräts; / Ø 24 mm bei allen Trockenschränken mit Umluft / Ø 19 mm bei allen Trockenschränken mit natürlicher KonvektionZusätzliche Durchführung mit Abdeckung in der Mitte der rechten Seitenwand des Geräts; / Ø 24 mm bei allen Trockenschränken mit Umluft / Ø 19 mm bei allen Trockenschränken mit natürlicher Konvektion	51900998-LSB	T	Stück	€ 245,00
			51900999	Zusätzliche Durchführung mit Abdeckung in der Mitte der rechten Seitenwand des Geräts; / Ø 58 mm bei allen Trockenschränken mit Umluft / Ø 53 mm bei allen Trockenschränken mit natürlicher KonvektionZusätzliche Durchführung mit Abdeckung in der Mitte der rechten Seitenwand des Geräts; / Ø 58 mm bei allen Trockenschränken mit Umluft / Ø 53 mm bei allen Trockenschränken mit natürlicher KonvektionZusätzliche Durchführung mit Abdeckung in der Mitte der rechten Seitenwand des Geräts; / Ø 58 mm bei allen Trockenschränken mit Umluft / Ø 53 mm bei allen Trockenschränken mit natürlicher KonvektionZusätzliche Durchführung mit Abdeckung in der Mitte der rechten Seitenwand des Geräts; / Ø 58 mm bei allen Trockenschränken mit Umluft / Ø 53 mm bei allen Trockenschränken mit natürlicher KonvektionZusätzliche Durchführung mit Abdeckung in der Mitte der rechten Seitenwand des Geräts; / Ø 58 mm bei allen Trockenschränken mit Umluft / Ø 53 mm bei allen Trockenschränken mit natürlicher KonvektionZusätzliche Durchführung mit Abdeckung in der Mitte der rechten Seitenwand des Geräts; / Ø 58 mm bei allen Trockenschränken mit Umluft / Ø 53 mm bei allen Trockenschränken mit natürlicher KonvektionZusätzliche Durchführung mit Abdeckung in der Mitte der rechten Seitenwand des Geräts; / Ø 58 mm bei allen Trockenschränken mit Umluft / Ø 53 mm bei allen Trockenschränken mit natürlicher KonvektionZusätzliche Durchführung mit Abdeckung in der Mitte der rechten Seitenwand des Geräts; / Ø 58 mm bei allen Trockenschränken mit Umluft / Ø 53 mm bei allen Trockenschränken mit natürlicher KonvektionZusätzliche Durchführung mit Abdeckung in der Mitte der rechten Seitenwand des Geräts; / Ø 58 mm bei allen Trockenschränken mit Umluft / Ø 53 mm bei allen Trockenschränken mit natürlicher KonvektionZusätzliche Durchführung mit Abdeckung in der Mitte der rechten Seitenwand des Geräts; / Ø 58 mm bei allen Trockenschränken mit Umluft / Ø 53 mm bei allen Trockenschränken mit natürlicher KonvektionZusätzliche Durchführung mit Abdeckung in der Mitte der rechten Seitenwand des Geräts; / Ø 58 mm bei allen Trockenschränken mit Umluft / Ø 53 mm bei allen Trockenschränken mit natürlicher KonvektionZusätzliche Durchführung mit Abdeckung in der Mitte der rechten Seitenwand des Geräts; / Ø 58 mm bei allen Trockenschränken mit Umluft / Ø 53 mm bei allen Trockenschränken mit natürlicher KonvektionZusätzliche Durchführung mit Abdeckung in der Mitte der rechten Seitenwand des Geräts; / Ø 58 mm bei allen Trockenschränken mit Umluft / Ø 53 mm bei allen Trockenschränken mit natürlicher KonvektionZusätzliche Durchführung mit Abdeckung in der Mitte der rechten Seitenwand des Geräts; / Ø 58 mm bei allen Trockenschränken mit Umluft / Ø 53 mm bei allen Trockenschränken mit natürlicher KonvektionZusätzliche Durchführung mit Abdeckung in der Mitte der rechten Seitenwand des Geräts; / Ø 58 mm bei allen Trockenschränken mit Umluft / Ø 53 mm bei allen Trockenschränken mit natürlicher KonvektionZusätzliche Durchführung mit Abdeckung in der Mitte der rechten Seitenwand des Geräts; / Ø 58 mm bei allen Trockenschränken mit Umluft / Ø 53 mm bei allen Trockenschränken mit natürlicher KonvektionZusätzliche Durchführung mit Abdeckung in der Mitte der rechten Seitenwand des Geräts; / Ø 58 mm bei allen Trockenschränken mit Umluft / Ø 53 mm bei allen Trockenschränken mit natürlicher KonvektionZusätzliche Durchführung mit Abdeckung in der Mitte der rechten Seitenwand des Geräts; / Ø 58 mm bei allen Trockenschränken mit Umluft / Ø 53 mm bei allen Trockenschränken mit natürlicher KonvektionZusätzliche Durchführung mit Abdeckung in der Mitte der rechten Seitenwand des Geräts; / Ø 58 mm bei allen Trockenschränken mit Umluft / Ø 53 mm bei allen Trockenschränken mit natürlicher KonvektionZusätzliche Durchführung mit Abdeckung in der Mitte der rechten Seitenwand des Geräts; / Ø 58 mm bei allen Trockenschränken mit Umluft / Ø 53 mm bei allen Trockenschränken mit natürlicher KonvektionZusätzliche Durchführung mit Abdeckung in der Mitte der rechten Seitenwand des Geräts; / Ø 58 mm bei allen Trockenschränken mit Umluft / Ø 53 mm bei allen Trockenschränken mit natürlicher KonvektionZusätzliche Durchführung mit Abdeckung in der Mitte der rechten Seitenwand des Geräts; / Ø 58 mm bei allen Trockenschränken mit Umluft / Ø 53 mm bei allen Trockenschränken mit natürlicher KonvektionZusätzliche Durchführung mit Abdeckung in der Mitte der rechten Seitenwand des Geräts; / Ø 58 mm bei allen Trockenschränken mit Umluft / Ø 53 mm bei allen Trockenschränken mit natürlicher KonvektionZusätzliche Durchführung mit Abdeckung in der Mitte der rechten Seitenwand des Geräts; / Ø 58 mm bei allen Trockenschränken mit Umluft / Ø 53 mm bei allen Trockenschränken mit natürlicher KonvektionZusätzliche Durchführung mit Abdeckung in der Mitte der rechten Seitenwand des Geräts; / Ø 58 mm bei allen Trockenschränken mit Umluft / Ø 53 mm bei allen Trockenschränken mit natürlicher KonvektionZusätzliche Durchführung mit Abdeckung in der Mitte der rechten Seitenwand des Geräts; / Ø 58 mm bei allen Trockenschränken mit Umluft / Ø 53 mm bei allen Trockenschränken mit natürlicher KonvektionZusätzliche Durchführung mit Abdeckung in der Mitte der rechten Seitenwand des Geräts; / Ø 58 mm bei allen Trockenschränken mit Umluft / Ø 53 mm bei allen Trockenschränken mit natürlicher KonvektionZusätzliche Durchführung mit Abdeckung in der Mitte der rechten Seitenwand des Geräts; / Ø 58 mm bei allen Trockenschränken mit Umluft / Ø 53 mm bei allen Trockenschränken mit natürlicher KonvektionZusätzliche Durchführung mit Abdeckung in der Mitte der rechten Seitenwand des Geräts; / Ø 58 mm bei allen Trockenschränken mit Umluft / Ø 53 mm bei allen Trockenschränken mit natürlicher Konvektion	51900999-LSB	T	Stück	€ 307,00
			51901000	Zusätzliche Durchführung mit Abdeckung in der Mitte der Oberseite des Geräts; / Ø 24 mm bei allen TrockenschränkenZusätzliche Durchführung mit Abdeckung in der Mitte der Oberseite des Geräts; / Ø 24 mm bei allen TrockenschränkenZusätzliche Durchführung mit Abdeckung in der Mitte der Oberseite des Geräts; / Ø 24 mm bei allen TrockenschränkenZusätzliche Durchführung mit Abdeckung in der Mitte der Oberseite des Geräts; / Ø 24 mm bei allen TrockenschränkenZusätzliche Durchführung mit Abdeckung in der Mitte der Oberseite des Geräts; / Ø 24 mm bei allen TrockenschränkenZusätzliche Durchführung mit Abdeckung in der Mitte der Oberseite des Geräts; / Ø 24 mm bei allen TrockenschränkenZusätzliche Durchführung mit Abdeckung in der Mitte der Oberseite des Geräts; / Ø 24 mm bei allen TrockenschränkenZusätzliche Durchführung mit Abdeckung in der Mitte der Oberseite des Geräts; / Ø 24 mm bei allen TrockenschränkenZusätzliche Durchführung mit Abdeckung in der Mitte der Oberseite des Geräts; / Ø 24 mm bei allen TrockenschränkenZusätzliche Durchführung mit Abdeckung in der Mitte der Oberseite des Geräts; / Ø 24 mm bei allen TrockenschränkenZusätzliche Durchführung mit Abdeckung in der Mitte der Oberseite des Geräts; / Ø 24 mm bei allen TrockenschränkenZusätzliche Durchführung mit Abdeckung in der Mitte der Oberseite des Geräts; / Ø 24 mm bei allen TrockenschränkenZusätzliche Durchführung mit Abdeckung in der Mitte der Oberseite des Geräts; / Ø 24 mm bei allen TrockenschränkenZusätzliche Durchführung mit Abdeckung in der Mitte der Oberseite des Geräts; / Ø 24 mm bei allen TrockenschränkenZusätzliche Durchführung mit Abdeckung in der Mitte der Oberseite des Geräts; / Ø 24 mm bei allen TrockenschränkenZusätzliche Durchführung mit Abdeckung in der Mitte der Oberseite des Geräts; / Ø 24 mm bei allen TrockenschränkenZusätzliche Durchführung mit Abdeckung in der Mitte der Oberseite des Geräts; / Ø 24 mm bei allen TrockenschränkenZusätzliche Durchführung mit Abdeckung in der Mitte der Oberseite des Geräts; / Ø 24 mm bei allen TrockenschränkenZusätzliche Durchführung mit Abdeckung in der Mitte der Oberseite des Geräts; / Ø 24 mm bei allen TrockenschränkenZusätzliche Durchführung mit Abdeckung in der Mitte der Oberseite des Geräts; / Ø 24 mm bei allen TrockenschränkenZusätzliche Durchführung mit Abdeckung in der Mitte der Oberseite des Geräts; / Ø 24 mm bei allen TrockenschränkenZusätzliche Durchführung mit Abdeckung in der Mitte der Oberseite des Geräts; / Ø 24 mm bei allen TrockenschränkenZusätzliche Durchführung mit Abdeckung in der Mitte der Oberseite des Geräts; / Ø 24 mm bei allen TrockenschränkenZusätzliche Durchführung mit Abdeckung in der Mitte der Oberseite des Geräts; / Ø 24 mm bei allen TrockenschränkenZusätzliche Durchführung mit Abdeckung in der Mitte der Oberseite des Geräts; / Ø 24 mm bei allen TrockenschränkenZusätzliche Durchführung mit Abdeckung in der Mitte der Oberseite des Geräts; / Ø 24 mm bei allen TrockenschränkenZusätzliche Durchführung mit Abdeckung in der Mitte der Oberseite des Geräts; / Ø 24 mm bei allen TrockenschränkenZusätzliche Durchführung mit Abdeckung in der Mitte der Oberseite des Geräts; / Ø 24 mm bei allen TrockenschränkenZusätzliche Durchführung mit Abdeckung in der Mitte der Oberseite des Geräts; / Ø 24 mm bei allen Trockenschränken	51901000-LSB	T	Stück	€ 173,00
			51901001	Zusätzliche Durchführung mit Abdeckung in der Mitte der Oberseite des Geräts; / Ø 58 mm bei allen TrockenschränkenZusätzliche Durchführung mit Abdeckung in der Mitte der Oberseite des Geräts; / Ø 58 mm bei allen TrockenschränkenZusätzliche Durchführung mit Abdeckung in der Mitte der Oberseite des Geräts; / Ø 58 mm bei allen TrockenschränkenZusätzliche Durchführung mit Abdeckung in der Mitte der Oberseite des Geräts; / Ø 58 mm bei allen TrockenschränkenZusätzliche Durchführung mit Abdeckung in der Mitte der Oberseite des Geräts; / Ø 58 mm bei allen TrockenschränkenZusätzliche Durchführung mit Abdeckung in der Mitte der Oberseite des Geräts; / Ø 58 mm bei allen TrockenschränkenZusätzliche Durchführung mit Abdeckung in der Mitte der Oberseite des Geräts; / Ø 58 mm bei allen TrockenschränkenZusätzliche Durchführung mit Abdeckung in der Mitte der Oberseite des Geräts; / Ø 58 mm bei allen TrockenschränkenZusätzliche Durchführung mit Abdeckung in der Mitte der Oberseite des Geräts; / Ø 58 mm bei allen TrockenschränkenZusätzliche Durchführung mit Abdeckung in der Mitte der Oberseite des Geräts; / Ø 58 mm bei allen TrockenschränkenZusätzliche Durchführung mit Abdeckung in der Mitte der Oberseite des Geräts; / Ø 58 mm bei allen TrockenschränkenZusätzliche Durchführung mit Abdeckung in der Mitte der Oberseite des Geräts; / Ø 58 mm bei allen TrockenschränkenZusätzliche Durchführung mit Abdeckung in der Mitte der Oberseite des Geräts; / Ø 58 mm bei allen TrockenschränkenZusätzliche Durchführung mit Abdeckung in der Mitte der Oberseite des Geräts; / Ø 58 mm bei allen TrockenschränkenZusätzliche Durchführung mit Abdeckung in der Mitte der Oberseite des Geräts; / Ø 58 mm bei allen TrockenschränkenZusätzliche Durchführung mit Abdeckung in der Mitte der Oberseite des Geräts; / Ø 58 mm bei allen TrockenschränkenZusätzliche Durchführung mit Abdeckung in der Mitte der Oberseite des Geräts; / Ø 58 mm bei allen TrockenschränkenZusätzliche Durchführung mit Abdeckung in der Mitte der Oberseite des Geräts; / Ø 58 mm bei allen TrockenschränkenZusätzliche Durchführung mit Abdeckung in der Mitte der Oberseite des Geräts; / Ø 58 mm bei allen TrockenschränkenZusätzliche Durchführung mit Abdeckung in der Mitte der Oberseite des Geräts; / Ø 58 mm bei allen TrockenschränkenZusätzliche Durchführung mit Abdeckung in der Mitte der Oberseite des Geräts; / Ø 58 mm bei allen TrockenschränkenZusätzliche Durchführung mit Abdeckung in der Mitte der Oberseite des Geräts; / Ø 58 mm bei allen TrockenschränkenZusätzliche Durchführung mit Abdeckung in der Mitte der Oberseite des Geräts; / Ø 58 mm bei allen TrockenschränkenZusätzliche Durchführung mit Abdeckung in der Mitte der Oberseite des Geräts; / Ø 58 mm bei allen TrockenschränkenZusätzliche Durchführung mit Abdeckung in der Mitte der Oberseite des Geräts; / Ø 58 mm bei allen TrockenschränkenZusätzliche Durchführung mit Abdeckung in der Mitte der Oberseite des Geräts; / Ø 58 mm bei allen TrockenschränkenZusätzliche Durchführung mit Abdeckung in der Mitte der Oberseite des Geräts; / Ø 58 mm bei allen TrockenschränkenZusätzliche Durchführung mit Abdeckung in der Mitte der Oberseite des Geräts; / Ø 58 mm bei allen TrockenschränkenZusätzliche Durchführung mit Abdeckung in der Mitte der Oberseite des Geräts; / Ø 58 mm bei allen Trockenschränken	51901001-LSB	T	Stück	€ 173,00
			50135246	Drahtgitterhorde mit 2 Auflagebügel (2 Horden sind bereits inklusive, 39 max möglich), 984 x 535 mm, , max Beladung pro Horde 40 kg, max Beladung pro Gerät 150 kg	50135246-LSB	T	Stück	€ 205,00
			50135242	Edelstahllochblech mit 2 Auflagebügel, 984 x 498 mm	50135242-LSB	T	Stück	€ 261,00
			50135870	Silikonfreie Viton-Türdichtung für alle 750 L Modelle	50135870-LSB	T	Stück	€ 1.019,00
			50127566	Frischluft-Partikelfilter zum Anschluss an die Frischluftzufuhr (Einlass)	50127566-LSB	T	Stück	€ 393,00
		OMS60 Heratherm General Protocol Trockenschrank (O:Ofen; M:Mechanische Konvektion=mit Ventilator; S:Standardaustattung)
			51028148	OMS60, HERATHERM General Protocol Trockenschrank, Umluft, 66 l, 50 bis 250 °C	51028148-LSB	T	Stück	€ 1.317,00
			51900993	Türanschlag auf der linken Seite	51900993-LSB	T	Stück	€ 154,00
			51900996	Zusätzliche Durchführung mit Abdeckung in der Mitte der linken Seitenwand des Geräts; / Ø 24 mm bei allen Trockenschränken mit Umluft. / Ø 19 mm bei allen Trockenschränken mit natürlicher Konvektion.Zusätzliche Durchführung mit Abdeckung in der Mitte der linken Seitenwand des Geräts; / Ø 24 mm bei allen Trockenschränken mit Umluft. / Ø 19 mm bei allen Trockenschränken mit natürlicher Konvektion.Zusätzliche Durchführung mit Abdeckung in der Mitte der linken Seitenwand des Geräts; / Ø 24 mm bei allen Trockenschränken mit Umluft. / Ø 19 mm bei allen Trockenschränken mit natürlicher Konvektion.Zusätzliche Durchführung mit Abdeckung in der Mitte der linken Seitenwand des Geräts; / Ø 24 mm bei allen Trockenschränken mit Umluft. / Ø 19 mm bei allen Trockenschränken mit natürlicher Konvektion.Zusätzliche Durchführung mit Abdeckung in der Mitte der linken Seitenwand des Geräts; / Ø 24 mm bei allen Trockenschränken mit Umluft. / Ø 19 mm bei allen Trockenschränken mit natürlicher Konvektion.Zusätzliche Durchführung mit Abdeckung in der Mitte der linken Seitenwand des Geräts; / Ø 24 mm bei allen Trockenschränken mit Umluft. / Ø 19 mm bei allen Trockenschränken mit natürlicher Konvektion.Zusätzliche Durchführung mit Abdeckung in der Mitte der linken Seitenwand des Geräts; / Ø 24 mm bei allen Trockenschränken mit Umluft. / Ø 19 mm bei allen Trockenschränken mit natürlicher Konvektion.Zusätzliche Durchführung mit Abdeckung in der Mitte der linken Seitenwand des Geräts; / Ø 24 mm bei allen Trockenschränken mit Umluft. / Ø 19 mm bei allen Trockenschränken mit natürlicher Konvektion.Zusätzliche Durchführung mit Abdeckung in der Mitte der linken Seitenwand des Geräts; / Ø 24 mm bei allen Trockenschränken mit Umluft. / Ø 19 mm bei allen Trockenschränken mit natürlicher Konvektion.Zusätzliche Durchführung mit Abdeckung in der Mitte der linken Seitenwand des Geräts; / Ø 24 mm bei allen Trockenschränken mit Umluft. / Ø 19 mm bei allen Trockenschränken mit natürlicher Konvektion.Zusätzliche Durchführung mit Abdeckung in der Mitte der linken Seitenwand des Geräts; / Ø 24 mm bei allen Trockenschränken mit Umluft. / Ø 19 mm bei allen Trockenschränken mit natürlicher Konvektion.Zusätzliche Durchführung mit Abdeckung in der Mitte der linken Seitenwand des Geräts; / Ø 24 mm bei allen Trockenschränken mit Umluft. / Ø 19 mm bei allen Trockenschränken mit natürlicher Konvektion.Zusätzliche Durchführung mit Abdeckung in der Mitte der linken Seitenwand des Geräts; / Ø 24 mm bei allen Trockenschränken mit Umluft. / Ø 19 mm bei allen Trockenschränken mit natürlicher Konvektion.Zusätzliche Durchführung mit Abdeckung in der Mitte der linken Seitenwand des Geräts; / Ø 24 mm bei allen Trockenschränken mit Umluft. / Ø 19 mm bei allen Trockenschränken mit natürlicher Konvektion.Zusätzliche Durchführung mit Abdeckung in der Mitte der linken Seitenwand des Geräts; / Ø 24 mm bei allen Trockenschränken mit Umluft. / Ø 19 mm bei allen Trockenschränken mit natürlicher Konvektion.Zusätzliche Durchführung mit Abdeckung in der Mitte der linken Seitenwand des Geräts; / Ø 24 mm bei allen Trockenschränken mit Umluft. / Ø 19 mm bei allen Trockenschränken mit natürlicher Konvektion.Zusätzliche Durchführung mit Abdeckung in der Mitte der linken Seitenwand des Geräts; / Ø 24 mm bei allen Trockenschränken mit Umluft. / Ø 19 mm bei allen Trockenschränken mit natürlicher Konvektion.Zusätzliche Durchführung mit Abdeckung in der Mitte der linken Seitenwand des Geräts; / Ø 24 mm bei allen Trockenschränken mit Umluft. / Ø 19 mm bei allen Trockenschränken mit natürlicher Konvektion.Zusätzliche Durchführung mit Abdeckung in der Mitte der linken Seitenwand des Geräts; / Ø 24 mm bei allen Trockenschränken mit Umluft. / Ø 19 mm bei allen Trockenschränken mit natürlicher Konvektion.Zusätzliche Durchführung mit Abdeckung in der Mitte der linken Seitenwand des Geräts; / Ø 24 mm bei allen Trockenschränken mit Umluft. / Ø 19 mm bei allen Trockenschränken mit natürlicher Konvektion.Zusätzliche Durchführung mit Abdeckung in der Mitte der linken Seitenwand des Geräts; / Ø 24 mm bei allen Trockenschränken mit Umluft. / Ø 19 mm bei allen Trockenschränken mit natürlicher Konvektion.Zusätzliche Durchführung mit Abdeckung in der Mitte der linken Seitenwand des Geräts; / Ø 24 mm bei allen Trockenschränken mit Umluft. / Ø 19 mm bei allen Trockenschränken mit natürlicher Konvektion.Zusätzliche Durchführung mit Abdeckung in der Mitte der linken Seitenwand des Geräts; / Ø 24 mm bei allen Trockenschränken mit Umluft. / Ø 19 mm bei allen Trockenschränken mit natürlicher Konvektion.Zusätzliche Durchführung mit Abdeckung in der Mitte der linken Seitenwand des Geräts; / Ø 24 mm bei allen Trockenschränken mit Umluft. / Ø 19 mm bei allen Trockenschränken mit natürlicher Konvektion.Zusätzliche Durchführung mit Abdeckung in der Mitte der linken Seitenwand des Geräts; / Ø 24 mm bei allen Trockenschränken mit Umluft. / Ø 19 mm bei allen Trockenschränken mit natürlicher Konvektion.Zusätzliche Durchführung mit Abdeckung in der Mitte der linken Seitenwand des Geräts; / Ø 24 mm bei allen Trockenschränken mit Umluft. / Ø 19 mm bei allen Trockenschränken mit natürlicher Konvektion.Zusätzliche Durchführung mit Abdeckung in der Mitte der linken Seitenwand des Geräts; / Ø 24 mm bei allen Trockenschränken mit Umluft. / Ø 19 mm bei allen Trockenschränken mit natürlicher Konvektion.Zusätzliche Durchführung mit Abdeckung in der Mitte der linken Seitenwand des Geräts; / Ø 24 mm bei allen Trockenschränken mit Umluft. / Ø 19 mm bei allen Trockenschränken mit natürlicher Konvektion.Zusätzliche Durchführung mit Abdeckung in der Mitte der linken Seitenwand des Geräts; / Ø 24 mm bei allen Trockenschränken mit Umluft. / Ø 19 mm bei allen Trockenschränken mit natürlicher Konvektion.	51900996-LSB	T	Stück	€ 245,00
			51900997	Zusätzliche Durchführung mit Abdeckung in der Mitte der linken Seitenwand des Geräts; / Ø 58 mm bei allen Trockenschränken mit Umluft / Ø 53 mm bei allen Trockenschränken mit natürlicher KonvektionZusätzliche Durchführung mit Abdeckung in der Mitte der linken Seitenwand des Geräts; / Ø 58 mm bei allen Trockenschränken mit Umluft / Ø 53 mm bei allen Trockenschränken mit natürlicher KonvektionZusätzliche Durchführung mit Abdeckung in der Mitte der linken Seitenwand des Geräts; / Ø 58 mm bei allen Trockenschränken mit Umluft / Ø 53 mm bei allen Trockenschränken mit natürlicher KonvektionZusätzliche Durchführung mit Abdeckung in der Mitte der linken Seitenwand des Geräts; / Ø 58 mm bei allen Trockenschränken mit Umluft / Ø 53 mm bei allen Trockenschränken mit natürlicher KonvektionZusätzliche Durchführung mit Abdeckung in der Mitte der linken Seitenwand des Geräts; / Ø 58 mm bei allen Trockenschränken mit Umluft / Ø 53 mm bei allen Trockenschränken mit natürlicher KonvektionZusätzliche Durchführung mit Abdeckung in der Mitte der linken Seitenwand des Geräts; / Ø 58 mm bei allen Trockenschränken mit Umluft / Ø 53 mm bei allen Trockenschränken mit natürlicher KonvektionZusätzliche Durchführung mit Abdeckung in der Mitte der linken Seitenwand des Geräts; / Ø 58 mm bei allen Trockenschränken mit Umluft / Ø 53 mm bei allen Trockenschränken mit natürlicher KonvektionZusätzliche Durchführung mit Abdeckung in der Mitte der linken Seitenwand des Geräts; / Ø 58 mm bei allen Trockenschränken mit Umluft / Ø 53 mm bei allen Trockenschränken mit natürlicher KonvektionZusätzliche Durchführung mit Abdeckung in der Mitte der linken Seitenwand des Geräts; / Ø 58 mm bei allen Trockenschränken mit Umluft / Ø 53 mm bei allen Trockenschränken mit natürlicher KonvektionZusätzliche Durchführung mit Abdeckung in der Mitte der linken Seitenwand des Geräts; / Ø 58 mm bei allen Trockenschränken mit Umluft / Ø 53 mm bei allen Trockenschränken mit natürlicher KonvektionZusätzliche Durchführung mit Abdeckung in der Mitte der linken Seitenwand des Geräts; / Ø 58 mm bei allen Trockenschränken mit Umluft / Ø 53 mm bei allen Trockenschränken mit natürlicher KonvektionZusätzliche Durchführung mit Abdeckung in der Mitte der linken Seitenwand des Geräts; / Ø 58 mm bei allen Trockenschränken mit Umluft / Ø 53 mm bei allen Trockenschränken mit natürlicher KonvektionZusätzliche Durchführung mit Abdeckung in der Mitte der linken Seitenwand des Geräts; / Ø 58 mm bei allen Trockenschränken mit Umluft / Ø 53 mm bei allen Trockenschränken mit natürlicher KonvektionZusätzliche Durchführung mit Abdeckung in der Mitte der linken Seitenwand des Geräts; / Ø 58 mm bei allen Trockenschränken mit Umluft / Ø 53 mm bei allen Trockenschränken mit natürlicher KonvektionZusätzliche Durchführung mit Abdeckung in der Mitte der linken Seitenwand des Geräts; / Ø 58 mm bei allen Trockenschränken mit Umluft / Ø 53 mm bei allen Trockenschränken mit natürlicher KonvektionZusätzliche Durchführung mit Abdeckung in der Mitte der linken Seitenwand des Geräts; / Ø 58 mm bei allen Trockenschränken mit Umluft / Ø 53 mm bei allen Trockenschränken mit natürlicher KonvektionZusätzliche Durchführung mit Abdeckung in der Mitte der linken Seitenwand des Geräts; / Ø 58 mm bei allen Trockenschränken mit Umluft / Ø 53 mm bei allen Trockenschränken mit natürlicher KonvektionZusätzliche Durchführung mit Abdeckung in der Mitte der linken Seitenwand des Geräts; / Ø 58 mm bei allen Trockenschränken mit Umluft / Ø 53 mm bei allen Trockenschränken mit natürlicher KonvektionZusätzliche Durchführung mit Abdeckung in der Mitte der linken Seitenwand des Geräts; / Ø 58 mm bei allen Trockenschränken mit Umluft / Ø 53 mm bei allen Trockenschränken mit natürlicher KonvektionZusätzliche Durchführung mit Abdeckung in der Mitte der linken Seitenwand des Geräts; / Ø 58 mm bei allen Trockenschränken mit Umluft / Ø 53 mm bei allen Trockenschränken mit natürlicher KonvektionZusätzliche Durchführung mit Abdeckung in der Mitte der linken Seitenwand des Geräts; / Ø 58 mm bei allen Trockenschränken mit Umluft / Ø 53 mm bei allen Trockenschränken mit natürlicher KonvektionZusätzliche Durchführung mit Abdeckung in der Mitte der linken Seitenwand des Geräts; / Ø 58 mm bei allen Trockenschränken mit Umluft / Ø 53 mm bei allen Trockenschränken mit natürlicher KonvektionZusätzliche Durchführung mit Abdeckung in der Mitte der linken Seitenwand des Geräts; / Ø 58 mm bei allen Trockenschränken mit Umluft / Ø 53 mm bei allen Trockenschränken mit natürlicher KonvektionZusätzliche Durchführung mit Abdeckung in der Mitte der linken Seitenwand des Geräts; / Ø 58 mm bei allen Trockenschränken mit Umluft / Ø 53 mm bei allen Trockenschränken mit natürlicher KonvektionZusätzliche Durchführung mit Abdeckung in der Mitte der linken Seitenwand des Geräts; / Ø 58 mm bei allen Trockenschränken mit Umluft / Ø 53 mm bei allen Trockenschränken mit natürlicher KonvektionZusätzliche Durchführung mit Abdeckung in der Mitte der linken Seitenwand des Geräts; / Ø 58 mm bei allen Trockenschränken mit Umluft / Ø 53 mm bei allen Trockenschränken mit natürlicher KonvektionZusätzliche Durchführung mit Abdeckung in der Mitte der linken Seitenwand des Geräts; / Ø 58 mm bei allen Trockenschränken mit Umluft / Ø 53 mm bei allen Trockenschränken mit natürlicher KonvektionZusätzliche Durchführung mit Abdeckung in der Mitte der linken Seitenwand des Geräts; / Ø 58 mm bei allen Trockenschränken mit Umluft / Ø 53 mm bei allen Trockenschränken mit natürlicher KonvektionZusätzliche Durchführung mit Abdeckung in der Mitte der linken Seitenwand des Geräts; / Ø 58 mm bei allen Trockenschränken mit Umluft / Ø 53 mm bei allen Trockenschränken mit natürlicher Konvektion	51900997-LSB	T	Stück	€ 307,00
			51900998	Zusätzliche Durchführung mit Abdeckung in der Mitte der rechten Seitenwand des Geräts; / Ø 24 mm bei allen Trockenschränken mit Umluft / Ø 19 mm bei allen Trockenschränken mit natürlicher KonvektionZusätzliche Durchführung mit Abdeckung in der Mitte der rechten Seitenwand des Geräts; / Ø 24 mm bei allen Trockenschränken mit Umluft / Ø 19 mm bei allen Trockenschränken mit natürlicher KonvektionZusätzliche Durchführung mit Abdeckung in der Mitte der rechten Seitenwand des Geräts; / Ø 24 mm bei allen Trockenschränken mit Umluft / Ø 19 mm bei allen Trockenschränken mit natürlicher KonvektionZusätzliche Durchführung mit Abdeckung in der Mitte der rechten Seitenwand des Geräts; / Ø 24 mm bei allen Trockenschränken mit Umluft / Ø 19 mm bei allen Trockenschränken mit natürlicher KonvektionZusätzliche Durchführung mit Abdeckung in der Mitte der rechten Seitenwand des Geräts; / Ø 24 mm bei allen Trockenschränken mit Umluft / Ø 19 mm bei allen Trockenschränken mit natürlicher KonvektionZusätzliche Durchführung mit Abdeckung in der Mitte der rechten Seitenwand des Geräts; / Ø 24 mm bei allen Trockenschränken mit Umluft / Ø 19 mm bei allen Trockenschränken mit natürlicher KonvektionZusätzliche Durchführung mit Abdeckung in der Mitte der rechten Seitenwand des Geräts; / Ø 24 mm bei allen Trockenschränken mit Umluft / Ø 19 mm bei allen Trockenschränken mit natürlicher KonvektionZusätzliche Durchführung mit Abdeckung in der Mitte der rechten Seitenwand des Geräts; / Ø 24 mm bei allen Trockenschränken mit Umluft / Ø 19 mm bei allen Trockenschränken mit natürlicher KonvektionZusätzliche Durchführung mit Abdeckung in der Mitte der rechten Seitenwand des Geräts; / Ø 24 mm bei allen Trockenschränken mit Umluft / Ø 19 mm bei allen Trockenschränken mit natürlicher KonvektionZusätzliche Durchführung mit Abdeckung in der Mitte der rechten Seitenwand des Geräts; / Ø 24 mm bei allen Trockenschränken mit Umluft / Ø 19 mm bei allen Trockenschränken mit natürlicher KonvektionZusätzliche Durchführung mit Abdeckung in der Mitte der rechten Seitenwand des Geräts; / Ø 24 mm bei allen Trockenschränken mit Umluft / Ø 19 mm bei allen Trockenschränken mit natürlicher KonvektionZusätzliche Durchführung mit Abdeckung in der Mitte der rechten Seitenwand des Geräts; / Ø 24 mm bei allen Trockenschränken mit Umluft / Ø 19 mm bei allen Trockenschränken mit natürlicher KonvektionZusätzliche Durchführung mit Abdeckung in der Mitte der rechten Seitenwand des Geräts; / Ø 24 mm bei allen Trockenschränken mit Umluft / Ø 19 mm bei allen Trockenschränken mit natürlicher KonvektionZusätzliche Durchführung mit Abdeckung in der Mitte der rechten Seitenwand des Geräts; / Ø 24 mm bei allen Trockenschränken mit Umluft / Ø 19 mm bei allen Trockenschränken mit natürlicher KonvektionZusätzliche Durchführung mit Abdeckung in der Mitte der rechten Seitenwand des Geräts; / Ø 24 mm bei allen Trockenschränken mit Umluft / Ø 19 mm bei allen Trockenschränken mit natürlicher KonvektionZusätzliche Durchführung mit Abdeckung in der Mitte der rechten Seitenwand des Geräts; / Ø 24 mm bei allen Trockenschränken mit Umluft / Ø 19 mm bei allen Trockenschränken mit natürlicher KonvektionZusätzliche Durchführung mit Abdeckung in der Mitte der rechten Seitenwand des Geräts; / Ø 24 mm bei allen Trockenschränken mit Umluft / Ø 19 mm bei allen Trockenschränken mit natürlicher KonvektionZusätzliche Durchführung mit Abdeckung in der Mitte der rechten Seitenwand des Geräts; / Ø 24 mm bei allen Trockenschränken mit Umluft / Ø 19 mm bei allen Trockenschränken mit natürlicher KonvektionZusätzliche Durchführung mit Abdeckung in der Mitte der rechten Seitenwand des Geräts; / Ø 24 mm bei allen Trockenschränken mit Umluft / Ø 19 mm bei allen Trockenschränken mit natürlicher KonvektionZusätzliche Durchführung mit Abdeckung in der Mitte der rechten Seitenwand des Geräts; / Ø 24 mm bei allen Trockenschränken mit Umluft / Ø 19 mm bei allen Trockenschränken mit natürlicher KonvektionZusätzliche Durchführung mit Abdeckung in der Mitte der rechten Seitenwand des Geräts; / Ø 24 mm bei allen Trockenschränken mit Umluft / Ø 19 mm bei allen Trockenschränken mit natürlicher KonvektionZusätzliche Durchführung mit Abdeckung in der Mitte der rechten Seitenwand des Geräts; / Ø 24 mm bei allen Trockenschränken mit Umluft / Ø 19 mm bei allen Trockenschränken mit natürlicher KonvektionZusätzliche Durchführung mit Abdeckung in der Mitte der rechten Seitenwand des Geräts; / Ø 24 mm bei allen Trockenschränken mit Umluft / Ø 19 mm bei allen Trockenschränken mit natürlicher KonvektionZusätzliche Durchführung mit Abdeckung in der Mitte der rechten Seitenwand des Geräts; / Ø 24 mm bei allen Trockenschränken mit Umluft / Ø 19 mm bei allen Trockenschränken mit natürlicher KonvektionZusätzliche Durchführung mit Abdeckung in der Mitte der rechten Seitenwand des Geräts; / Ø 24 mm bei allen Trockenschränken mit Umluft / Ø 19 mm bei allen Trockenschränken mit natürlicher KonvektionZusätzliche Durchführung mit Abdeckung in der Mitte der rechten Seitenwand des Geräts; / Ø 24 mm bei allen Trockenschränken mit Umluft / Ø 19 mm bei allen Trockenschränken mit natürlicher KonvektionZusätzliche Durchführung mit Abdeckung in der Mitte der rechten Seitenwand des Geräts; / Ø 24 mm bei allen Trockenschränken mit Umluft / Ø 19 mm bei allen Trockenschränken mit natürlicher KonvektionZusätzliche Durchführung mit Abdeckung in der Mitte der rechten Seitenwand des Geräts; / Ø 24 mm bei allen Trockenschränken mit Umluft / Ø 19 mm bei allen Trockenschränken mit natürlicher KonvektionZusätzliche Durchführung mit Abdeckung in der Mitte der rechten Seitenwand des Geräts; / Ø 24 mm bei allen Trockenschränken mit Umluft / Ø 19 mm bei allen Trockenschränken mit natürlicher Konvektion	51900998-LSB	T	Stück	€ 245,00
			51900999	Zusätzliche Durchführung mit Abdeckung in der Mitte der rechten Seitenwand des Geräts; / Ø 58 mm bei allen Trockenschränken mit Umluft / Ø 53 mm bei allen Trockenschränken mit natürlicher KonvektionZusätzliche Durchführung mit Abdeckung in der Mitte der rechten Seitenwand des Geräts; / Ø 58 mm bei allen Trockenschränken mit Umluft / Ø 53 mm bei allen Trockenschränken mit natürlicher KonvektionZusätzliche Durchführung mit Abdeckung in der Mitte der rechten Seitenwand des Geräts; / Ø 58 mm bei allen Trockenschränken mit Umluft / Ø 53 mm bei allen Trockenschränken mit natürlicher KonvektionZusätzliche Durchführung mit Abdeckung in der Mitte der rechten Seitenwand des Geräts; / Ø 58 mm bei allen Trockenschränken mit Umluft / Ø 53 mm bei allen Trockenschränken mit natürlicher KonvektionZusätzliche Durchführung mit Abdeckung in der Mitte der rechten Seitenwand des Geräts; / Ø 58 mm bei allen Trockenschränken mit Umluft / Ø 53 mm bei allen Trockenschränken mit natürlicher KonvektionZusätzliche Durchführung mit Abdeckung in der Mitte der rechten Seitenwand des Geräts; / Ø 58 mm bei allen Trockenschränken mit Umluft / Ø 53 mm bei allen Trockenschränken mit natürlicher KonvektionZusätzliche Durchführung mit Abdeckung in der Mitte der rechten Seitenwand des Geräts; / Ø 58 mm bei allen Trockenschränken mit Umluft / Ø 53 mm bei allen Trockenschränken mit natürlicher KonvektionZusätzliche Durchführung mit Abdeckung in der Mitte der rechten Seitenwand des Geräts; / Ø 58 mm bei allen Trockenschränken mit Umluft / Ø 53 mm bei allen Trockenschränken mit natürlicher KonvektionZusätzliche Durchführung mit Abdeckung in der Mitte der rechten Seitenwand des Geräts; / Ø 58 mm bei allen Trockenschränken mit Umluft / Ø 53 mm bei allen Trockenschränken mit natürlicher KonvektionZusätzliche Durchführung mit Abdeckung in der Mitte der rechten Seitenwand des Geräts; / Ø 58 mm bei allen Trockenschränken mit Umluft / Ø 53 mm bei allen Trockenschränken mit natürlicher KonvektionZusätzliche Durchführung mit Abdeckung in der Mitte der rechten Seitenwand des Geräts; / Ø 58 mm bei allen Trockenschränken mit Umluft / Ø 53 mm bei allen Trockenschränken mit natürlicher KonvektionZusätzliche Durchführung mit Abdeckung in der Mitte der rechten Seitenwand des Geräts; / Ø 58 mm bei allen Trockenschränken mit Umluft / Ø 53 mm bei allen Trockenschränken mit natürlicher KonvektionZusätzliche Durchführung mit Abdeckung in der Mitte der rechten Seitenwand des Geräts; / Ø 58 mm bei allen Trockenschränken mit Umluft / Ø 53 mm bei allen Trockenschränken mit natürlicher KonvektionZusätzliche Durchführung mit Abdeckung in der Mitte der rechten Seitenwand des Geräts; / Ø 58 mm bei allen Trockenschränken mit Umluft / Ø 53 mm bei allen Trockenschränken mit natürlicher KonvektionZusätzliche Durchführung mit Abdeckung in der Mitte der rechten Seitenwand des Geräts; / Ø 58 mm bei allen Trockenschränken mit Umluft / Ø 53 mm bei allen Trockenschränken mit natürlicher KonvektionZusätzliche Durchführung mit Abdeckung in der Mitte der rechten Seitenwand des Geräts; / Ø 58 mm bei allen Trockenschränken mit Umluft / Ø 53 mm bei allen Trockenschränken mit natürlicher KonvektionZusätzliche Durchführung mit Abdeckung in der Mitte der rechten Seitenwand des Geräts; / Ø 58 mm bei allen Trockenschränken mit Umluft / Ø 53 mm bei allen Trockenschränken mit natürlicher KonvektionZusätzliche Durchführung mit Abdeckung in der Mitte der rechten Seitenwand des Geräts; / Ø 58 mm bei allen Trockenschränken mit Umluft / Ø 53 mm bei allen Trockenschränken mit natürlicher KonvektionZusätzliche Durchführung mit Abdeckung in der Mitte der rechten Seitenwand des Geräts; / Ø 58 mm bei allen Trockenschränken mit Umluft / Ø 53 mm bei allen Trockenschränken mit natürlicher KonvektionZusätzliche Durchführung mit Abdeckung in der Mitte der rechten Seitenwand des Geräts; / Ø 58 mm bei allen Trockenschränken mit Umluft / Ø 53 mm bei allen Trockenschränken mit natürlicher KonvektionZusätzliche Durchführung mit Abdeckung in der Mitte der rechten Seitenwand des Geräts; / Ø 58 mm bei allen Trockenschränken mit Umluft / Ø 53 mm bei allen Trockenschränken mit natürlicher KonvektionZusätzliche Durchführung mit Abdeckung in der Mitte der rechten Seitenwand des Geräts; / Ø 58 mm bei allen Trockenschränken mit Umluft / Ø 53 mm bei allen Trockenschränken mit natürlicher KonvektionZusätzliche Durchführung mit Abdeckung in der Mitte der rechten Seitenwand des Geräts; / Ø 58 mm bei allen Trockenschränken mit Umluft / Ø 53 mm bei allen Trockenschränken mit natürlicher KonvektionZusätzliche Durchführung mit Abdeckung in der Mitte der rechten Seitenwand des Geräts; / Ø 58 mm bei allen Trockenschränken mit Umluft / Ø 53 mm bei allen Trockenschränken mit natürlicher KonvektionZusätzliche Durchführung mit Abdeckung in der Mitte der rechten Seitenwand des Geräts; / Ø 58 mm bei allen Trockenschränken mit Umluft / Ø 53 mm bei allen Trockenschränken mit natürlicher KonvektionZusätzliche Durchführung mit Abdeckung in der Mitte der rechten Seitenwand des Geräts; / Ø 58 mm bei allen Trockenschränken mit Umluft / Ø 53 mm bei allen Trockenschränken mit natürlicher KonvektionZusätzliche Durchführung mit Abdeckung in der Mitte der rechten Seitenwand des Geräts; / Ø 58 mm bei allen Trockenschränken mit Umluft / Ø 53 mm bei allen Trockenschränken mit natürlicher KonvektionZusätzliche Durchführung mit Abdeckung in der Mitte der rechten Seitenwand des Geräts; / Ø 58 mm bei allen Trockenschränken mit Umluft / Ø 53 mm bei allen Trockenschränken mit natürlicher Konvektion	51900999-LSB	T	Stück	€ 307,00
			51901000	Zusätzliche Durchführung mit Abdeckung in der Mitte der Oberseite des Geräts; / Ø 24 mm bei allen TrockenschränkenZusätzliche Durchführung mit Abdeckung in der Mitte der Oberseite des Geräts; / Ø 24 mm bei allen TrockenschränkenZusätzliche Durchführung mit Abdeckung in der Mitte der Oberseite des Geräts; / Ø 24 mm bei allen TrockenschränkenZusätzliche Durchführung mit Abdeckung in der Mitte der Oberseite des Geräts; / Ø 24 mm bei allen TrockenschränkenZusätzliche Durchführung mit Abdeckung in der Mitte der Oberseite des Geräts; / Ø 24 mm bei allen TrockenschränkenZusätzliche Durchführung mit Abdeckung in der Mitte der Oberseite des Geräts; / Ø 24 mm bei allen TrockenschränkenZusätzliche Durchführung mit Abdeckung in der Mitte der Oberseite des Geräts; / Ø 24 mm bei allen TrockenschränkenZusätzliche Durchführung mit Abdeckung in der Mitte der Oberseite des Geräts; / Ø 24 mm bei allen TrockenschränkenZusätzliche Durchführung mit Abdeckung in der Mitte der Oberseite des Geräts; / Ø 24 mm bei allen TrockenschränkenZusätzliche Durchführung mit Abdeckung in der Mitte der Oberseite des Geräts; / Ø 24 mm bei allen TrockenschränkenZusätzliche Durchführung mit Abdeckung in der Mitte der Oberseite des Geräts; / Ø 24 mm bei allen TrockenschränkenZusätzliche Durchführung mit Abdeckung in der Mitte der Oberseite des Geräts; / Ø 24 mm bei allen TrockenschränkenZusätzliche Durchführung mit Abdeckung in der Mitte der Oberseite des Geräts; / Ø 24 mm bei allen TrockenschränkenZusätzliche Durchführung mit Abdeckung in der Mitte der Oberseite des Geräts; / Ø 24 mm bei allen TrockenschränkenZusätzliche Durchführung mit Abdeckung in der Mitte der Oberseite des Geräts; / Ø 24 mm bei allen TrockenschränkenZusätzliche Durchführung mit Abdeckung in der Mitte der Oberseite des Geräts; / Ø 24 mm bei allen TrockenschränkenZusätzliche Durchführung mit Abdeckung in der Mitte der Oberseite des Geräts; / Ø 24 mm bei allen TrockenschränkenZusätzliche Durchführung mit Abdeckung in der Mitte der Oberseite des Geräts; / Ø 24 mm bei allen TrockenschränkenZusätzliche Durchführung mit Abdeckung in der Mitte der Oberseite des Geräts; / Ø 24 mm bei allen TrockenschränkenZusätzliche Durchführung mit Abdeckung in der Mitte der Oberseite des Geräts; / Ø 24 mm bei allen TrockenschränkenZusätzliche Durchführung mit Abdeckung in der Mitte der Oberseite des Geräts; / Ø 24 mm bei allen TrockenschränkenZusätzliche Durchführung mit Abdeckung in der Mitte der Oberseite des Geräts; / Ø 24 mm bei allen TrockenschränkenZusätzliche Durchführung mit Abdeckung in der Mitte der Oberseite des Geräts; / Ø 24 mm bei allen TrockenschränkenZusätzliche Durchführung mit Abdeckung in der Mitte der Oberseite des Geräts; / Ø 24 mm bei allen TrockenschränkenZusätzliche Durchführung mit Abdeckung in der Mitte der Oberseite des Geräts; / Ø 24 mm bei allen TrockenschränkenZusätzliche Durchführung mit Abdeckung in der Mitte der Oberseite des Geräts; / Ø 24 mm bei allen TrockenschränkenZusätzliche Durchführung mit Abdeckung in der Mitte der Oberseite des Geräts; / Ø 24 mm bei allen TrockenschränkenZusätzliche Durchführung mit Abdeckung in der Mitte der Oberseite des Geräts; / Ø 24 mm bei allen Trockenschränken	51901000-LSB	T	Stück	€ 173,00
			51901001	Zusätzliche Durchführung mit Abdeckung in der Mitte der Oberseite des Geräts; / Ø 58 mm bei allen TrockenschränkenZusätzliche Durchführung mit Abdeckung in der Mitte der Oberseite des Geräts; / Ø 58 mm bei allen TrockenschränkenZusätzliche Durchführung mit Abdeckung in der Mitte der Oberseite des Geräts; / Ø 58 mm bei allen TrockenschränkenZusätzliche Durchführung mit Abdeckung in der Mitte der Oberseite des Geräts; / Ø 58 mm bei allen TrockenschränkenZusätzliche Durchführung mit Abdeckung in der Mitte der Oberseite des Geräts; / Ø 58 mm bei allen TrockenschränkenZusätzliche Durchführung mit Abdeckung in der Mitte der Oberseite des Geräts; / Ø 58 mm bei allen TrockenschränkenZusätzliche Durchführung mit Abdeckung in der Mitte der Oberseite des Geräts; / Ø 58 mm bei allen TrockenschränkenZusätzliche Durchführung mit Abdeckung in der Mitte der Oberseite des Geräts; / Ø 58 mm bei allen TrockenschränkenZusätzliche Durchführung mit Abdeckung in der Mitte der Oberseite des Geräts; / Ø 58 mm bei allen TrockenschränkenZusätzliche Durchführung mit Abdeckung in der Mitte der Oberseite des Geräts; / Ø 58 mm bei allen TrockenschränkenZusätzliche Durchführung mit Abdeckung in der Mitte der Oberseite des Geräts; / Ø 58 mm bei allen TrockenschränkenZusätzliche Durchführung mit Abdeckung in der Mitte der Oberseite des Geräts; / Ø 58 mm bei allen TrockenschränkenZusätzliche Durchführung mit Abdeckung in der Mitte der Oberseite des Geräts; / Ø 58 mm bei allen TrockenschränkenZusätzliche Durchführung mit Abdeckung in der Mitte der Oberseite des Geräts; / Ø 58 mm bei allen TrockenschränkenZusätzliche Durchführung mit Abdeckung in der Mitte der Oberseite des Geräts; / Ø 58 mm bei allen TrockenschränkenZusätzliche Durchführung mit Abdeckung in der Mitte der Oberseite des Geräts; / Ø 58 mm bei allen TrockenschränkenZusätzliche Durchführung mit Abdeckung in der Mitte der Oberseite des Geräts; / Ø 58 mm bei allen TrockenschränkenZusätzliche Durchführung mit Abdeckung in der Mitte der Oberseite des Geräts; / Ø 58 mm bei allen TrockenschränkenZusätzliche Durchführung mit Abdeckung in der Mitte der Oberseite des Geräts; / Ø 58 mm bei allen TrockenschränkenZusätzliche Durchführung mit Abdeckung in der Mitte der Oberseite des Geräts; / Ø 58 mm bei allen TrockenschränkenZusätzliche Durchführung mit Abdeckung in der Mitte der Oberseite des Geräts; / Ø 58 mm bei allen TrockenschränkenZusätzliche Durchführung mit Abdeckung in der Mitte der Oberseite des Geräts; / Ø 58 mm bei allen TrockenschränkenZusätzliche Durchführung mit Abdeckung in der Mitte der Oberseite des Geräts; / Ø 58 mm bei allen TrockenschränkenZusätzliche Durchführung mit Abdeckung in der Mitte der Oberseite des Geräts; / Ø 58 mm bei allen TrockenschränkenZusätzliche Durchführung mit Abdeckung in der Mitte der Oberseite des Geräts; / Ø 58 mm bei allen TrockenschränkenZusätzliche Durchführung mit Abdeckung in der Mitte der Oberseite des Geräts; / Ø 58 mm bei allen TrockenschränkenZusätzliche Durchführung mit Abdeckung in der Mitte der Oberseite des Geräts; / Ø 58 mm bei allen TrockenschränkenZusätzliche Durchführung mit Abdeckung in der Mitte der Oberseite des Geräts; / Ø 58 mm bei allen Trockenschränken	51901001-LSB	T	Stück	€ 173,00
			50127764	Drahtgitterhorde mit 2 Auflagebügel (2 Horden sind bereits inklusive, 13 max möglich), 338 x 336 mm; max Beladung pro Horde 25 kg, max Beladung pro Gerät 50 kg	50127764-LSB	T	Stück	€ 62,30
			50127773	Edelstahllochblech mit 2 Auflagebügel (13 max möglich), 329 x 330 mm	50127773-LSB	T	Stück	€ 93,80
			50127741	Untergestell mit Laufrollen (Höhe des Untergestells einschließlich Laufrollen: 187 mm)	50127741-LSB	T	Stück	€ 306,00
			50126665	Stapelrahmen/-kit zum Stapeln zweier 60-Liter-Modelle	50126665-LSB	T	Stück	€ 116,00
			50130657	Silikonfreie Viton-Türdichtung für alle 60 Liter Heratherm Trockenschränke	50130657-LSB	T	Stück	€ 307,00
			50127566	Frischluft-Partikelfilter zum Anschluss an die Frischluftzufuhr (Einlass)	50127566-LSB	T	Stück	€ 393,00
			50128887	Kit für Untertischmontage – Luftauslass, für alle GP Trockenschränke; bestehend aus Aluminium-Abluftschlauch (W40, 1,5 m Länge)	50128887-LSB	T	Stück	€ 255,00
		OMS100 Heratherm General Protocol Trockenschrank (O:Ofen; M:Mechanische Konvektion=mit Ventilator; S:Standardaustattung)
			51028149	OMS100 ,HERATHERM General Protocol Trockenschrank, Umluft, 104 l, 50 bis 250 °C	51028149-LSB	T	Stück	€ 1.843,00
			51900993	Türanschlag auf der linken Seite	51900993-LSB	T	Stück	€ 154,00
			51900996	Zusätzliche Durchführung mit Abdeckung in der Mitte der linken Seitenwand des Geräts; / Ø 24 mm bei allen Trockenschränken mit Umluft. / Ø 19 mm bei allen Trockenschränken mit natürlicher Konvektion.Zusätzliche Durchführung mit Abdeckung in der Mitte der linken Seitenwand des Geräts; / Ø 24 mm bei allen Trockenschränken mit Umluft. / Ø 19 mm bei allen Trockenschränken mit natürlicher Konvektion.Zusätzliche Durchführung mit Abdeckung in der Mitte der linken Seitenwand des Geräts; / Ø 24 mm bei allen Trockenschränken mit Umluft. / Ø 19 mm bei allen Trockenschränken mit natürlicher Konvektion.Zusätzliche Durchführung mit Abdeckung in der Mitte der linken Seitenwand des Geräts; / Ø 24 mm bei allen Trockenschränken mit Umluft. / Ø 19 mm bei allen Trockenschränken mit natürlicher Konvektion.Zusätzliche Durchführung mit Abdeckung in der Mitte der linken Seitenwand des Geräts; / Ø 24 mm bei allen Trockenschränken mit Umluft. / Ø 19 mm bei allen Trockenschränken mit natürlicher Konvektion.Zusätzliche Durchführung mit Abdeckung in der Mitte der linken Seitenwand des Geräts; / Ø 24 mm bei allen Trockenschränken mit Umluft. / Ø 19 mm bei allen Trockenschränken mit natürlicher Konvektion.Zusätzliche Durchführung mit Abdeckung in der Mitte der linken Seitenwand des Geräts; / Ø 24 mm bei allen Trockenschränken mit Umluft. / Ø 19 mm bei allen Trockenschränken mit natürlicher Konvektion.Zusätzliche Durchführung mit Abdeckung in der Mitte der linken Seitenwand des Geräts; / Ø 24 mm bei allen Trockenschränken mit Umluft. / Ø 19 mm bei allen Trockenschränken mit natürlicher Konvektion.Zusätzliche Durchführung mit Abdeckung in der Mitte der linken Seitenwand des Geräts; / Ø 24 mm bei allen Trockenschränken mit Umluft. / Ø 19 mm bei allen Trockenschränken mit natürlicher Konvektion.Zusätzliche Durchführung mit Abdeckung in der Mitte der linken Seitenwand des Geräts; / Ø 24 mm bei allen Trockenschränken mit Umluft. / Ø 19 mm bei allen Trockenschränken mit natürlicher Konvektion.Zusätzliche Durchführung mit Abdeckung in der Mitte der linken Seitenwand des Geräts; / Ø 24 mm bei allen Trockenschränken mit Umluft. / Ø 19 mm bei allen Trockenschränken mit natürlicher Konvektion.Zusätzliche Durchführung mit Abdeckung in der Mitte der linken Seitenwand des Geräts; / Ø 24 mm bei allen Trockenschränken mit Umluft. / Ø 19 mm bei allen Trockenschränken mit natürlicher Konvektion.Zusätzliche Durchführung mit Abdeckung in der Mitte der linken Seitenwand des Geräts; / Ø 24 mm bei allen Trockenschränken mit Umluft. / Ø 19 mm bei allen Trockenschränken mit natürlicher Konvektion.Zusätzliche Durchführung mit Abdeckung in der Mitte der linken Seitenwand des Geräts; / Ø 24 mm bei allen Trockenschränken mit Umluft. / Ø 19 mm bei allen Trockenschränken mit natürlicher Konvektion.Zusätzliche Durchführung mit Abdeckung in der Mitte der linken Seitenwand des Geräts; / Ø 24 mm bei allen Trockenschränken mit Umluft. / Ø 19 mm bei allen Trockenschränken mit natürlicher Konvektion.Zusätzliche Durchführung mit Abdeckung in der Mitte der linken Seitenwand des Geräts; / Ø 24 mm bei allen Trockenschränken mit Umluft. / Ø 19 mm bei allen Trockenschränken mit natürlicher Konvektion.Zusätzliche Durchführung mit Abdeckung in der Mitte der linken Seitenwand des Geräts; / Ø 24 mm bei allen Trockenschränken mit Umluft. / Ø 19 mm bei allen Trockenschränken mit natürlicher Konvektion.Zusätzliche Durchführung mit Abdeckung in der Mitte der linken Seitenwand des Geräts; / Ø 24 mm bei allen Trockenschränken mit Umluft. / Ø 19 mm bei allen Trockenschränken mit natürlicher Konvektion.Zusätzliche Durchführung mit Abdeckung in der Mitte der linken Seitenwand des Geräts; / Ø 24 mm bei allen Trockenschränken mit Umluft. / Ø 19 mm bei allen Trockenschränken mit natürlicher Konvektion.Zusätzliche Durchführung mit Abdeckung in der Mitte der linken Seitenwand des Geräts; / Ø 24 mm bei allen Trockenschränken mit Umluft. / Ø 19 mm bei allen Trockenschränken mit natürlicher Konvektion.Zusätzliche Durchführung mit Abdeckung in der Mitte der linken Seitenwand des Geräts; / Ø 24 mm bei allen Trockenschränken mit Umluft. / Ø 19 mm bei allen Trockenschränken mit natürlicher Konvektion.Zusätzliche Durchführung mit Abdeckung in der Mitte der linken Seitenwand des Geräts; / Ø 24 mm bei allen Trockenschränken mit Umluft. / Ø 19 mm bei allen Trockenschränken mit natürlicher Konvektion.Zusätzliche Durchführung mit Abdeckung in der Mitte der linken Seitenwand des Geräts; / Ø 24 mm bei allen Trockenschränken mit Umluft. / Ø 19 mm bei allen Trockenschränken mit natürlicher Konvektion.Zusätzliche Durchführung mit Abdeckung in der Mitte der linken Seitenwand des Geräts; / Ø 24 mm bei allen Trockenschränken mit Umluft. / Ø 19 mm bei allen Trockenschränken mit natürlicher Konvektion.Zusätzliche Durchführung mit Abdeckung in der Mitte der linken Seitenwand des Geräts; / Ø 24 mm bei allen Trockenschränken mit Umluft. / Ø 19 mm bei allen Trockenschränken mit natürlicher Konvektion.Zusätzliche Durchführung mit Abdeckung in der Mitte der linken Seitenwand des Geräts; / Ø 24 mm bei allen Trockenschränken mit Umluft. / Ø 19 mm bei allen Trockenschränken mit natürlicher Konvektion.Zusätzliche Durchführung mit Abdeckung in der Mitte der linken Seitenwand des Geräts; / Ø 24 mm bei allen Trockenschränken mit Umluft. / Ø 19 mm bei allen Trockenschränken mit natürlicher Konvektion.Zusätzliche Durchführung mit Abdeckung in der Mitte der linken Seitenwand des Geräts; / Ø 24 mm bei allen Trockenschränken mit Umluft. / Ø 19 mm bei allen Trockenschränken mit natürlicher Konvektion.	51900996-LSB	T	Stück	€ 245,00
			51900997	Zusätzliche Durchführung mit Abdeckung in der Mitte der linken Seitenwand des Geräts; / Ø 58 mm bei allen Trockenschränken mit Umluft / Ø 53 mm bei allen Trockenschränken mit natürlicher KonvektionZusätzliche Durchführung mit Abdeckung in der Mitte der linken Seitenwand des Geräts; / Ø 58 mm bei allen Trockenschränken mit Umluft / Ø 53 mm bei allen Trockenschränken mit natürlicher KonvektionZusätzliche Durchführung mit Abdeckung in der Mitte der linken Seitenwand des Geräts; / Ø 58 mm bei allen Trockenschränken mit Umluft / Ø 53 mm bei allen Trockenschränken mit natürlicher KonvektionZusätzliche Durchführung mit Abdeckung in der Mitte der linken Seitenwand des Geräts; / Ø 58 mm bei allen Trockenschränken mit Umluft / Ø 53 mm bei allen Trockenschränken mit natürlicher KonvektionZusätzliche Durchführung mit Abdeckung in der Mitte der linken Seitenwand des Geräts; / Ø 58 mm bei allen Trockenschränken mit Umluft / Ø 53 mm bei allen Trockenschränken mit natürlicher KonvektionZusätzliche Durchführung mit Abdeckung in der Mitte der linken Seitenwand des Geräts; / Ø 58 mm bei allen Trockenschränken mit Umluft / Ø 53 mm bei allen Trockenschränken mit natürlicher KonvektionZusätzliche Durchführung mit Abdeckung in der Mitte der linken Seitenwand des Geräts; / Ø 58 mm bei allen Trockenschränken mit Umluft / Ø 53 mm bei allen Trockenschränken mit natürlicher KonvektionZusätzliche Durchführung mit Abdeckung in der Mitte der linken Seitenwand des Geräts; / Ø 58 mm bei allen Trockenschränken mit Umluft / Ø 53 mm bei allen Trockenschränken mit natürlicher KonvektionZusätzliche Durchführung mit Abdeckung in der Mitte der linken Seitenwand des Geräts; / Ø 58 mm bei allen Trockenschränken mit Umluft / Ø 53 mm bei allen Trockenschränken mit natürlicher KonvektionZusätzliche Durchführung mit Abdeckung in der Mitte der linken Seitenwand des Geräts; / Ø 58 mm bei allen Trockenschränken mit Umluft / Ø 53 mm bei allen Trockenschränken mit natürlicher KonvektionZusätzliche Durchführung mit Abdeckung in der Mitte der linken Seitenwand des Geräts; / Ø 58 mm bei allen Trockenschränken mit Umluft / Ø 53 mm bei allen Trockenschränken mit natürlicher KonvektionZusätzliche Durchführung mit Abdeckung in der Mitte der linken Seitenwand des Geräts; / Ø 58 mm bei allen Trockenschränken mit Umluft / Ø 53 mm bei allen Trockenschränken mit natürlicher KonvektionZusätzliche Durchführung mit Abdeckung in der Mitte der linken Seitenwand des Geräts; / Ø 58 mm bei allen Trockenschränken mit Umluft / Ø 53 mm bei allen Trockenschränken mit natürlicher KonvektionZusätzliche Durchführung mit Abdeckung in der Mitte der linken Seitenwand des Geräts; / Ø 58 mm bei allen Trockenschränken mit Umluft / Ø 53 mm bei allen Trockenschränken mit natürlicher KonvektionZusätzliche Durchführung mit Abdeckung in der Mitte der linken Seitenwand des Geräts; / Ø 58 mm bei allen Trockenschränken mit Umluft / Ø 53 mm bei allen Trockenschränken mit natürlicher KonvektionZusätzliche Durchführung mit Abdeckung in der Mitte der linken Seitenwand des Geräts; / Ø 58 mm bei allen Trockenschränken mit Umluft / Ø 53 mm bei allen Trockenschränken mit natürlicher KonvektionZusätzliche Durchführung mit Abdeckung in der Mitte der linken Seitenwand des Geräts; / Ø 58 mm bei allen Trockenschränken mit Umluft / Ø 53 mm bei allen Trockenschränken mit natürlicher KonvektionZusätzliche Durchführung mit Abdeckung in der Mitte der linken Seitenwand des Geräts; / Ø 58 mm bei allen Trockenschränken mit Umluft / Ø 53 mm bei allen Trockenschränken mit natürlicher KonvektionZusätzliche Durchführung mit Abdeckung in der Mitte der linken Seitenwand des Geräts; / Ø 58 mm bei allen Trockenschränken mit Umluft / Ø 53 mm bei allen Trockenschränken mit natürlicher KonvektionZusätzliche Durchführung mit Abdeckung in der Mitte der linken Seitenwand des Geräts; / Ø 58 mm bei allen Trockenschränken mit Umluft / Ø 53 mm bei allen Trockenschränken mit natürlicher KonvektionZusätzliche Durchführung mit Abdeckung in der Mitte der linken Seitenwand des Geräts; / Ø 58 mm bei allen Trockenschränken mit Umluft / Ø 53 mm bei allen Trockenschränken mit natürlicher KonvektionZusätzliche Durchführung mit Abdeckung in der Mitte der linken Seitenwand des Geräts; / Ø 58 mm bei allen Trockenschränken mit Umluft / Ø 53 mm bei allen Trockenschränken mit natürlicher KonvektionZusätzliche Durchführung mit Abdeckung in der Mitte der linken Seitenwand des Geräts; / Ø 58 mm bei allen Trockenschränken mit Umluft / Ø 53 mm bei allen Trockenschränken mit natürlicher KonvektionZusätzliche Durchführung mit Abdeckung in der Mitte der linken Seitenwand des Geräts; / Ø 58 mm bei allen Trockenschränken mit Umluft / Ø 53 mm bei allen Trockenschränken mit natürlicher KonvektionZusätzliche Durchführung mit Abdeckung in der Mitte der linken Seitenwand des Geräts; / Ø 58 mm bei allen Trockenschränken mit Umluft / Ø 53 mm bei allen Trockenschränken mit natürlicher KonvektionZusätzliche Durchführung mit Abdeckung in der Mitte der linken Seitenwand des Geräts; / Ø 58 mm bei allen Trockenschränken mit Umluft / Ø 53 mm bei allen Trockenschränken mit natürlicher KonvektionZusätzliche Durchführung mit Abdeckung in der Mitte der linken Seitenwand des Geräts; / Ø 58 mm bei allen Trockenschränken mit Umluft / Ø 53 mm bei allen Trockenschränken mit natürlicher KonvektionZusätzliche Durchführung mit Abdeckung in der Mitte der linken Seitenwand des Geräts; / Ø 58 mm bei allen Trockenschränken mit Umluft / Ø 53 mm bei allen Trockenschränken mit natürlicher Konvektion	51900997-LSB	T	Stück	€ 307,00
			51900998	Zusätzliche Durchführung mit Abdeckung in der Mitte der rechten Seitenwand des Geräts; / Ø 24 mm bei allen Trockenschränken mit Umluft / Ø 19 mm bei allen Trockenschränken mit natürlicher KonvektionZusätzliche Durchführung mit Abdeckung in der Mitte der rechten Seitenwand des Geräts; / Ø 24 mm bei allen Trockenschränken mit Umluft / Ø 19 mm bei allen Trockenschränken mit natürlicher KonvektionZusätzliche Durchführung mit Abdeckung in der Mitte der rechten Seitenwand des Geräts; / Ø 24 mm bei allen Trockenschränken mit Umluft / Ø 19 mm bei allen Trockenschränken mit natürlicher KonvektionZusätzliche Durchführung mit Abdeckung in der Mitte der rechten Seitenwand des Geräts; / Ø 24 mm bei allen Trockenschränken mit Umluft / Ø 19 mm bei allen Trockenschränken mit natürlicher KonvektionZusätzliche Durchführung mit Abdeckung in der Mitte der rechten Seitenwand des Geräts; / Ø 24 mm bei allen Trockenschränken mit Umluft / Ø 19 mm bei allen Trockenschränken mit natürlicher KonvektionZusätzliche Durchführung mit Abdeckung in der Mitte der rechten Seitenwand des Geräts; / Ø 24 mm bei allen Trockenschränken mit Umluft / Ø 19 mm bei allen Trockenschränken mit natürlicher KonvektionZusätzliche Durchführung mit Abdeckung in der Mitte der rechten Seitenwand des Geräts; / Ø 24 mm bei allen Trockenschränken mit Umluft / Ø 19 mm bei allen Trockenschränken mit natürlicher KonvektionZusätzliche Durchführung mit Abdeckung in der Mitte der rechten Seitenwand des Geräts; / Ø 24 mm bei allen Trockenschränken mit Umluft / Ø 19 mm bei allen Trockenschränken mit natürlicher KonvektionZusätzliche Durchführung mit Abdeckung in der Mitte der rechten Seitenwand des Geräts; / Ø 24 mm bei allen Trockenschränken mit Umluft / Ø 19 mm bei allen Trockenschränken mit natürlicher KonvektionZusätzliche Durchführung mit Abdeckung in der Mitte der rechten Seitenwand des Geräts; / Ø 24 mm bei allen Trockenschränken mit Umluft / Ø 19 mm bei allen Trockenschränken mit natürlicher KonvektionZusätzliche Durchführung mit Abdeckung in der Mitte der rechten Seitenwand des Geräts; / Ø 24 mm bei allen Trockenschränken mit Umluft / Ø 19 mm bei allen Trockenschränken mit natürlicher KonvektionZusätzliche Durchführung mit Abdeckung in der Mitte der rechten Seitenwand des Geräts; / Ø 24 mm bei allen Trockenschränken mit Umluft / Ø 19 mm bei allen Trockenschränken mit natürlicher KonvektionZusätzliche Durchführung mit Abdeckung in der Mitte der rechten Seitenwand des Geräts; / Ø 24 mm bei allen Trockenschränken mit Umluft / Ø 19 mm bei allen Trockenschränken mit natürlicher KonvektionZusätzliche Durchführung mit Abdeckung in der Mitte der rechten Seitenwand des Geräts; / Ø 24 mm bei allen Trockenschränken mit Umluft / Ø 19 mm bei allen Trockenschränken mit natürlicher KonvektionZusätzliche Durchführung mit Abdeckung in der Mitte der rechten Seitenwand des Geräts; / Ø 24 mm bei allen Trockenschränken mit Umluft / Ø 19 mm bei allen Trockenschränken mit natürlicher KonvektionZusätzliche Durchführung mit Abdeckung in der Mitte der rechten Seitenwand des Geräts; / Ø 24 mm bei allen Trockenschränken mit Umluft / Ø 19 mm bei allen Trockenschränken mit natürlicher KonvektionZusätzliche Durchführung mit Abdeckung in der Mitte der rechten Seitenwand des Geräts; / Ø 24 mm bei allen Trockenschränken mit Umluft / Ø 19 mm bei allen Trockenschränken mit natürlicher KonvektionZusätzliche Durchführung mit Abdeckung in der Mitte der rechten Seitenwand des Geräts; / Ø 24 mm bei allen Trockenschränken mit Umluft / Ø 19 mm bei allen Trockenschränken mit natürlicher KonvektionZusätzliche Durchführung mit Abdeckung in der Mitte der rechten Seitenwand des Geräts; / Ø 24 mm bei allen Trockenschränken mit Umluft / Ø 19 mm bei allen Trockenschränken mit natürlicher KonvektionZusätzliche Durchführung mit Abdeckung in der Mitte der rechten Seitenwand des Geräts; / Ø 24 mm bei allen Trockenschränken mit Umluft / Ø 19 mm bei allen Trockenschränken mit natürlicher KonvektionZusätzliche Durchführung mit Abdeckung in der Mitte der rechten Seitenwand des Geräts; / Ø 24 mm bei allen Trockenschränken mit Umluft / Ø 19 mm bei allen Trockenschränken mit natürlicher KonvektionZusätzliche Durchführung mit Abdeckung in der Mitte der rechten Seitenwand des Geräts; / Ø 24 mm bei allen Trockenschränken mit Umluft / Ø 19 mm bei allen Trockenschränken mit natürlicher KonvektionZusätzliche Durchführung mit Abdeckung in der Mitte der rechten Seitenwand des Geräts; / Ø 24 mm bei allen Trockenschränken mit Umluft / Ø 19 mm bei allen Trockenschränken mit natürlicher KonvektionZusätzliche Durchführung mit Abdeckung in der Mitte der rechten Seitenwand des Geräts; / Ø 24 mm bei allen Trockenschränken mit Umluft / Ø 19 mm bei allen Trockenschränken mit natürlicher KonvektionZusätzliche Durchführung mit Abdeckung in der Mitte der rechten Seitenwand des Geräts; / Ø 24 mm bei allen Trockenschränken mit Umluft / Ø 19 mm bei allen Trockenschränken mit natürlicher KonvektionZusätzliche Durchführung mit Abdeckung in der Mitte der rechten Seitenwand des Geräts; / Ø 24 mm bei allen Trockenschränken mit Umluft / Ø 19 mm bei allen Trockenschränken mit natürlicher KonvektionZusätzliche Durchführung mit Abdeckung in der Mitte der rechten Seitenwand des Geräts; / Ø 24 mm bei allen Trockenschränken mit Umluft / Ø 19 mm bei allen Trockenschränken mit natürlicher KonvektionZusätzliche Durchführung mit Abdeckung in der Mitte der rechten Seitenwand des Geräts; / Ø 24 mm bei allen Trockenschränken mit Umluft / Ø 19 mm bei allen Trockenschränken mit natürlicher Konvektion	51900998-LSB	T	Stück	€ 245,00
			51900999	Zusätzliche Durchführung mit Abdeckung in der Mitte der rechten Seitenwand des Geräts; / Ø 58 mm bei allen Trockenschränken mit Umluft / Ø 53 mm bei allen Trockenschränken mit natürlicher KonvektionZusätzliche Durchführung mit Abdeckung in der Mitte der rechten Seitenwand des Geräts; / Ø 58 mm bei allen Trockenschränken mit Umluft / Ø 53 mm bei allen Trockenschränken mit natürlicher KonvektionZusätzliche Durchführung mit Abdeckung in der Mitte der rechten Seitenwand des Geräts; / Ø 58 mm bei allen Trockenschränken mit Umluft / Ø 53 mm bei allen Trockenschränken mit natürlicher KonvektionZusätzliche Durchführung mit Abdeckung in der Mitte der rechten Seitenwand des Geräts; / Ø 58 mm bei allen Trockenschränken mit Umluft / Ø 53 mm bei allen Trockenschränken mit natürlicher KonvektionZusätzliche Durchführung mit Abdeckung in der Mitte der rechten Seitenwand des Geräts; / Ø 58 mm bei allen Trockenschränken mit Umluft / Ø 53 mm bei allen Trockenschränken mit natürlicher KonvektionZusätzliche Durchführung mit Abdeckung in der Mitte der rechten Seitenwand des Geräts; / Ø 58 mm bei allen Trockenschränken mit Umluft / Ø 53 mm bei allen Trockenschränken mit natürlicher KonvektionZusätzliche Durchführung mit Abdeckung in der Mitte der rechten Seitenwand des Geräts; / Ø 58 mm bei allen Trockenschränken mit Umluft / Ø 53 mm bei allen Trockenschränken mit natürlicher KonvektionZusätzliche Durchführung mit Abdeckung in der Mitte der rechten Seitenwand des Geräts; / Ø 58 mm bei allen Trockenschränken mit Umluft / Ø 53 mm bei allen Trockenschränken mit natürlicher KonvektionZusätzliche Durchführung mit Abdeckung in der Mitte der rechten Seitenwand des Geräts; / Ø 58 mm bei allen Trockenschränken mit Umluft / Ø 53 mm bei allen Trockenschränken mit natürlicher KonvektionZusätzliche Durchführung mit Abdeckung in der Mitte der rechten Seitenwand des Geräts; / Ø 58 mm bei allen Trockenschränken mit Umluft / Ø 53 mm bei allen Trockenschränken mit natürlicher KonvektionZusätzliche Durchführung mit Abdeckung in der Mitte der rechten Seitenwand des Geräts; / Ø 58 mm bei allen Trockenschränken mit Umluft / Ø 53 mm bei allen Trockenschränken mit natürlicher KonvektionZusätzliche Durchführung mit Abdeckung in der Mitte der rechten Seitenwand des Geräts; / Ø 58 mm bei allen Trockenschränken mit Umluft / Ø 53 mm bei allen Trockenschränken mit natürlicher KonvektionZusätzliche Durchführung mit Abdeckung in der Mitte der rechten Seitenwand des Geräts; / Ø 58 mm bei allen Trockenschränken mit Umluft / Ø 53 mm bei allen Trockenschränken mit natürlicher KonvektionZusätzliche Durchführung mit Abdeckung in der Mitte der rechten Seitenwand des Geräts; / Ø 58 mm bei allen Trockenschränken mit Umluft / Ø 53 mm bei allen Trockenschränken mit natürlicher KonvektionZusätzliche Durchführung mit Abdeckung in der Mitte der rechten Seitenwand des Geräts; / Ø 58 mm bei allen Trockenschränken mit Umluft / Ø 53 mm bei allen Trockenschränken mit natürlicher KonvektionZusätzliche Durchführung mit Abdeckung in der Mitte der rechten Seitenwand des Geräts; / Ø 58 mm bei allen Trockenschränken mit Umluft / Ø 53 mm bei allen Trockenschränken mit natürlicher KonvektionZusätzliche Durchführung mit Abdeckung in der Mitte der rechten Seitenwand des Geräts; / Ø 58 mm bei allen Trockenschränken mit Umluft / Ø 53 mm bei allen Trockenschränken mit natürlicher KonvektionZusätzliche Durchführung mit Abdeckung in der Mitte der rechten Seitenwand des Geräts; / Ø 58 mm bei allen Trockenschränken mit Umluft / Ø 53 mm bei allen Trockenschränken mit natürlicher KonvektionZusätzliche Durchführung mit Abdeckung in der Mitte der rechten Seitenwand des Geräts; / Ø 58 mm bei allen Trockenschränken mit Umluft / Ø 53 mm bei allen Trockenschränken mit natürlicher KonvektionZusätzliche Durchführung mit Abdeckung in der Mitte der rechten Seitenwand des Geräts; / Ø 58 mm bei allen Trockenschränken mit Umluft / Ø 53 mm bei allen Trockenschränken mit natürlicher KonvektionZusätzliche Durchführung mit Abdeckung in der Mitte der rechten Seitenwand des Geräts; / Ø 58 mm bei allen Trockenschränken mit Umluft / Ø 53 mm bei allen Trockenschränken mit natürlicher KonvektionZusätzliche Durchführung mit Abdeckung in der Mitte der rechten Seitenwand des Geräts; / Ø 58 mm bei allen Trockenschränken mit Umluft / Ø 53 mm bei allen Trockenschränken mit natürlicher KonvektionZusätzliche Durchführung mit Abdeckung in der Mitte der rechten Seitenwand des Geräts; / Ø 58 mm bei allen Trockenschränken mit Umluft / Ø 53 mm bei allen Trockenschränken mit natürlicher KonvektionZusätzliche Durchführung mit Abdeckung in der Mitte der rechten Seitenwand des Geräts; / Ø 58 mm bei allen Trockenschränken mit Umluft / Ø 53 mm bei allen Trockenschränken mit natürlicher KonvektionZusätzliche Durchführung mit Abdeckung in der Mitte der rechten Seitenwand des Geräts; / Ø 58 mm bei allen Trockenschränken mit Umluft / Ø 53 mm bei allen Trockenschränken mit natürlicher KonvektionZusätzliche Durchführung mit Abdeckung in der Mitte der rechten Seitenwand des Geräts; / Ø 58 mm bei allen Trockenschränken mit Umluft / Ø 53 mm bei allen Trockenschränken mit natürlicher KonvektionZusätzliche Durchführung mit Abdeckung in der Mitte der rechten Seitenwand des Geräts; / Ø 58 mm bei allen Trockenschränken mit Umluft / Ø 53 mm bei allen Trockenschränken mit natürlicher Konvektion	51900999-LSB	T	Stück	€ 307,00
			51901000	Zusätzliche Durchführung mit Abdeckung in der Mitte der Oberseite des Geräts; / Ø 24 mm bei allen TrockenschränkenZusätzliche Durchführung mit Abdeckung in der Mitte der Oberseite des Geräts; / Ø 24 mm bei allen TrockenschränkenZusätzliche Durchführung mit Abdeckung in der Mitte der Oberseite des Geräts; / Ø 24 mm bei allen TrockenschränkenZusätzliche Durchführung mit Abdeckung in der Mitte der Oberseite des Geräts; / Ø 24 mm bei allen TrockenschränkenZusätzliche Durchführung mit Abdeckung in der Mitte der Oberseite des Geräts; / Ø 24 mm bei allen TrockenschränkenZusätzliche Durchführung mit Abdeckung in der Mitte der Oberseite des Geräts; / Ø 24 mm bei allen TrockenschränkenZusätzliche Durchführung mit Abdeckung in der Mitte der Oberseite des Geräts; / Ø 24 mm bei allen TrockenschränkenZusätzliche Durchführung mit Abdeckung in der Mitte der Oberseite des Geräts; / Ø 24 mm bei allen TrockenschränkenZusätzliche Durchführung mit Abdeckung in der Mitte der Oberseite des Geräts; / Ø 24 mm bei allen TrockenschränkenZusätzliche Durchführung mit Abdeckung in der Mitte der Oberseite des Geräts; / Ø 24 mm bei allen TrockenschränkenZusätzliche Durchführung mit Abdeckung in der Mitte der Oberseite des Geräts; / Ø 24 mm bei allen TrockenschränkenZusätzliche Durchführung mit Abdeckung in der Mitte der Oberseite des Geräts; / Ø 24 mm bei allen TrockenschränkenZusätzliche Durchführung mit Abdeckung in der Mitte der Oberseite des Geräts; / Ø 24 mm bei allen TrockenschränkenZusätzliche Durchführung mit Abdeckung in der Mitte der Oberseite des Geräts; / Ø 24 mm bei allen TrockenschränkenZusätzliche Durchführung mit Abdeckung in der Mitte der Oberseite des Geräts; / Ø 24 mm bei allen TrockenschränkenZusätzliche Durchführung mit Abdeckung in der Mitte der Oberseite des Geräts; / Ø 24 mm bei allen TrockenschränkenZusätzliche Durchführung mit Abdeckung in der Mitte der Oberseite des Geräts; / Ø 24 mm bei allen TrockenschränkenZusätzliche Durchführung mit Abdeckung in der Mitte der Oberseite des Geräts; / Ø 24 mm bei allen TrockenschränkenZusätzliche Durchführung mit Abdeckung in der Mitte der Oberseite des Geräts; / Ø 24 mm bei allen TrockenschränkenZusätzliche Durchführung mit Abdeckung in der Mitte der Oberseite des Geräts; / Ø 24 mm bei allen TrockenschränkenZusätzliche Durchführung mit Abdeckung in der Mitte der Oberseite des Geräts; / Ø 24 mm bei allen TrockenschränkenZusätzliche Durchführung mit Abdeckung in der Mitte der Oberseite des Geräts; / Ø 24 mm bei allen TrockenschränkenZusätzliche Durchführung mit Abdeckung in der Mitte der Oberseite des Geräts; / Ø 24 mm bei allen TrockenschränkenZusätzliche Durchführung mit Abdeckung in der Mitte der Oberseite des Geräts; / Ø 24 mm bei allen TrockenschränkenZusätzliche Durchführung mit Abdeckung in der Mitte der Oberseite des Geräts; / Ø 24 mm bei allen TrockenschränkenZusätzliche Durchführung mit Abdeckung in der Mitte der Oberseite des Geräts; / Ø 24 mm bei allen TrockenschränkenZusätzliche Durchführung mit Abdeckung in der Mitte der Oberseite des Geräts; / Ø 24 mm bei allen Trockenschränken	51901000-LSB	T	Stück	€ 173,00
			51901001	Zusätzliche Durchführung mit Abdeckung in der Mitte der Oberseite des Geräts; / Ø 58 mm bei allen TrockenschränkenZusätzliche Durchführung mit Abdeckung in der Mitte der Oberseite des Geräts; / Ø 58 mm bei allen TrockenschränkenZusätzliche Durchführung mit Abdeckung in der Mitte der Oberseite des Geräts; / Ø 58 mm bei allen TrockenschränkenZusätzliche Durchführung mit Abdeckung in der Mitte der Oberseite des Geräts; / Ø 58 mm bei allen TrockenschränkenZusätzliche Durchführung mit Abdeckung in der Mitte der Oberseite des Geräts; / Ø 58 mm bei allen TrockenschränkenZusätzliche Durchführung mit Abdeckung in der Mitte der Oberseite des Geräts; / Ø 58 mm bei allen TrockenschränkenZusätzliche Durchführung mit Abdeckung in der Mitte der Oberseite des Geräts; / Ø 58 mm bei allen TrockenschränkenZusätzliche Durchführung mit Abdeckung in der Mitte der Oberseite des Geräts; / Ø 58 mm bei allen TrockenschränkenZusätzliche Durchführung mit Abdeckung in der Mitte der Oberseite des Geräts; / Ø 58 mm bei allen TrockenschränkenZusätzliche Durchführung mit Abdeckung in der Mitte der Oberseite des Geräts; / Ø 58 mm bei allen TrockenschränkenZusätzliche Durchführung mit Abdeckung in der Mitte der Oberseite des Geräts; / Ø 58 mm bei allen TrockenschränkenZusätzliche Durchführung mit Abdeckung in der Mitte der Oberseite des Geräts; / Ø 58 mm bei allen TrockenschränkenZusätzliche Durchführung mit Abdeckung in der Mitte der Oberseite des Geräts; / Ø 58 mm bei allen TrockenschränkenZusätzliche Durchführung mit Abdeckung in der Mitte der Oberseite des Geräts; / Ø 58 mm bei allen TrockenschränkenZusätzliche Durchführung mit Abdeckung in der Mitte der Oberseite des Geräts; / Ø 58 mm bei allen TrockenschränkenZusätzliche Durchführung mit Abdeckung in der Mitte der Oberseite des Geräts; / Ø 58 mm bei allen TrockenschränkenZusätzliche Durchführung mit Abdeckung in der Mitte der Oberseite des Geräts; / Ø 58 mm bei allen TrockenschränkenZusätzliche Durchführung mit Abdeckung in der Mitte der Oberseite des Geräts; / Ø 58 mm bei allen TrockenschränkenZusätzliche Durchführung mit Abdeckung in der Mitte der Oberseite des Geräts; / Ø 58 mm bei allen TrockenschränkenZusätzliche Durchführung mit Abdeckung in der Mitte der Oberseite des Geräts; / Ø 58 mm bei allen TrockenschränkenZusätzliche Durchführung mit Abdeckung in der Mitte der Oberseite des Geräts; / Ø 58 mm bei allen TrockenschränkenZusätzliche Durchführung mit Abdeckung in der Mitte der Oberseite des Geräts; / Ø 58 mm bei allen TrockenschränkenZusätzliche Durchführung mit Abdeckung in der Mitte der Oberseite des Geräts; / Ø 58 mm bei allen TrockenschränkenZusätzliche Durchführung mit Abdeckung in der Mitte der Oberseite des Geräts; / Ø 58 mm bei allen TrockenschränkenZusätzliche Durchführung mit Abdeckung in der Mitte der Oberseite des Geräts; / Ø 58 mm bei allen TrockenschränkenZusätzliche Durchführung mit Abdeckung in der Mitte der Oberseite des Geräts; / Ø 58 mm bei allen TrockenschränkenZusätzliche Durchführung mit Abdeckung in der Mitte der Oberseite des Geräts; / Ø 58 mm bei allen Trockenschränken	51901001-LSB	T	Stück	€ 173,00
			50127765	Drahtgitterhorde mit 2 Auflagebügel (2 Horden sind bereits inklusive, 16 max möglich), 448 x 336 mm; max Beladung pro Horde 25 kg, max Beladung pro Gerät 50 kg	50127765-LSB	T	Stück	€ 83,50
			50127774	Edelstahllochblech mit 2 Auflagebügel (16 max möglich), 439 x 330 mm	50127774-LSB	T	Stück	€ 116,00
			50127742	Untergestell mit Laufrollen (Höhe des Untergestells einschließlich Laufrollen: 187 mm)	50127742-LSB	T	Stück	€ 326,00
			50126666	Stapelrahmen für 2 x 100L oder 60L auf 100L	50126666-LSB	T	Stück	€ 137,00
			50130658	Silikonfreie Viton-Türdichtung für alle 100 Liter Heratherm Trockenschränke	50130658-LSB	T	Stück	€ 362,00
			50127566	Frischluft-Partikelfilter zum Anschluss an die Frischluftzufuhr (Einlass)	50127566-LSB	T	Stück	€ 393,00
			50128887	Kit für Untertischmontage – Luftauslass, für alle GP Trockenschränke; bestehend aus Aluminium-Abluftschlauch (W40, 1,5 m Länge)	50128887-LSB	T	Stück	€ 255,00
		OMS180 Heratherm General Protocol Trockenschrank (O:Ofen; M:Mechanische Konvektion=mit Ventilator; S:Standardaustattung)
			51028150	OMS180, HERATHERM General Protocol Trockenschrank, Umluft, 179 l, 50 bis 250 °C	51028150-LSB	T	Stück	€ 2.518,00
			51900993	Türanschlag auf der linken Seite	51900993-LSB	T	Stück	€ 154,00
			51900996	Zusätzliche Durchführung mit Abdeckung in der Mitte der linken Seitenwand des Geräts; / Ø 24 mm bei allen Trockenschränken mit Umluft. / Ø 19 mm bei allen Trockenschränken mit natürlicher Konvektion.Zusätzliche Durchführung mit Abdeckung in der Mitte der linken Seitenwand des Geräts; / Ø 24 mm bei allen Trockenschränken mit Umluft. / Ø 19 mm bei allen Trockenschränken mit natürlicher Konvektion.Zusätzliche Durchführung mit Abdeckung in der Mitte der linken Seitenwand des Geräts; / Ø 24 mm bei allen Trockenschränken mit Umluft. / Ø 19 mm bei allen Trockenschränken mit natürlicher Konvektion.Zusätzliche Durchführung mit Abdeckung in der Mitte der linken Seitenwand des Geräts; / Ø 24 mm bei allen Trockenschränken mit Umluft. / Ø 19 mm bei allen Trockenschränken mit natürlicher Konvektion.Zusätzliche Durchführung mit Abdeckung in der Mitte der linken Seitenwand des Geräts; / Ø 24 mm bei allen Trockenschränken mit Umluft. / Ø 19 mm bei allen Trockenschränken mit natürlicher Konvektion.Zusätzliche Durchführung mit Abdeckung in der Mitte der linken Seitenwand des Geräts; / Ø 24 mm bei allen Trockenschränken mit Umluft. / Ø 19 mm bei allen Trockenschränken mit natürlicher Konvektion.Zusätzliche Durchführung mit Abdeckung in der Mitte der linken Seitenwand des Geräts; / Ø 24 mm bei allen Trockenschränken mit Umluft. / Ø 19 mm bei allen Trockenschränken mit natürlicher Konvektion.Zusätzliche Durchführung mit Abdeckung in der Mitte der linken Seitenwand des Geräts; / Ø 24 mm bei allen Trockenschränken mit Umluft. / Ø 19 mm bei allen Trockenschränken mit natürlicher Konvektion.Zusätzliche Durchführung mit Abdeckung in der Mitte der linken Seitenwand des Geräts; / Ø 24 mm bei allen Trockenschränken mit Umluft. / Ø 19 mm bei allen Trockenschränken mit natürlicher Konvektion.Zusätzliche Durchführung mit Abdeckung in der Mitte der linken Seitenwand des Geräts; / Ø 24 mm bei allen Trockenschränken mit Umluft. / Ø 19 mm bei allen Trockenschränken mit natürlicher Konvektion.Zusätzliche Durchführung mit Abdeckung in der Mitte der linken Seitenwand des Geräts; / Ø 24 mm bei allen Trockenschränken mit Umluft. / Ø 19 mm bei allen Trockenschränken mit natürlicher Konvektion.Zusätzliche Durchführung mit Abdeckung in der Mitte der linken Seitenwand des Geräts; / Ø 24 mm bei allen Trockenschränken mit Umluft. / Ø 19 mm bei allen Trockenschränken mit natürlicher Konvektion.Zusätzliche Durchführung mit Abdeckung in der Mitte der linken Seitenwand des Geräts; / Ø 24 mm bei allen Trockenschränken mit Umluft. / Ø 19 mm bei allen Trockenschränken mit natürlicher Konvektion.Zusätzliche Durchführung mit Abdeckung in der Mitte der linken Seitenwand des Geräts; / Ø 24 mm bei allen Trockenschränken mit Umluft. / Ø 19 mm bei allen Trockenschränken mit natürlicher Konvektion.Zusätzliche Durchführung mit Abdeckung in der Mitte der linken Seitenwand des Geräts; / Ø 24 mm bei allen Trockenschränken mit Umluft. / Ø 19 mm bei allen Trockenschränken mit natürlicher Konvektion.Zusätzliche Durchführung mit Abdeckung in der Mitte der linken Seitenwand des Geräts; / Ø 24 mm bei allen Trockenschränken mit Umluft. / Ø 19 mm bei allen Trockenschränken mit natürlicher Konvektion.Zusätzliche Durchführung mit Abdeckung in der Mitte der linken Seitenwand des Geräts; / Ø 24 mm bei allen Trockenschränken mit Umluft. / Ø 19 mm bei allen Trockenschränken mit natürlicher Konvektion.Zusätzliche Durchführung mit Abdeckung in der Mitte der linken Seitenwand des Geräts; / Ø 24 mm bei allen Trockenschränken mit Umluft. / Ø 19 mm bei allen Trockenschränken mit natürlicher Konvektion.Zusätzliche Durchführung mit Abdeckung in der Mitte der linken Seitenwand des Geräts; / Ø 24 mm bei allen Trockenschränken mit Umluft. / Ø 19 mm bei allen Trockenschränken mit natürlicher Konvektion.Zusätzliche Durchführung mit Abdeckung in der Mitte der linken Seitenwand des Geräts; / Ø 24 mm bei allen Trockenschränken mit Umluft. / Ø 19 mm bei allen Trockenschränken mit natürlicher Konvektion.Zusätzliche Durchführung mit Abdeckung in der Mitte der linken Seitenwand des Geräts; / Ø 24 mm bei allen Trockenschränken mit Umluft. / Ø 19 mm bei allen Trockenschränken mit natürlicher Konvektion.Zusätzliche Durchführung mit Abdeckung in der Mitte der linken Seitenwand des Geräts; / Ø 24 mm bei allen Trockenschränken mit Umluft. / Ø 19 mm bei allen Trockenschränken mit natürlicher Konvektion.Zusätzliche Durchführung mit Abdeckung in der Mitte der linken Seitenwand des Geräts; / Ø 24 mm bei allen Trockenschränken mit Umluft. / Ø 19 mm bei allen Trockenschränken mit natürlicher Konvektion.Zusätzliche Durchführung mit Abdeckung in der Mitte der linken Seitenwand des Geräts; / Ø 24 mm bei allen Trockenschränken mit Umluft. / Ø 19 mm bei allen Trockenschränken mit natürlicher Konvektion.Zusätzliche Durchführung mit Abdeckung in der Mitte der linken Seitenwand des Geräts; / Ø 24 mm bei allen Trockenschränken mit Umluft. / Ø 19 mm bei allen Trockenschränken mit natürlicher Konvektion.Zusätzliche Durchführung mit Abdeckung in der Mitte der linken Seitenwand des Geräts; / Ø 24 mm bei allen Trockenschränken mit Umluft. / Ø 19 mm bei allen Trockenschränken mit natürlicher Konvektion.Zusätzliche Durchführung mit Abdeckung in der Mitte der linken Seitenwand des Geräts; / Ø 24 mm bei allen Trockenschränken mit Umluft. / Ø 19 mm bei allen Trockenschränken mit natürlicher Konvektion.	51900996-LSB	T	Stück	€ 245,00
			51900997	Zusätzliche Durchführung mit Abdeckung in der Mitte der linken Seitenwand des Geräts; / Ø 58 mm bei allen Trockenschränken mit Umluft / Ø 53 mm bei allen Trockenschränken mit natürlicher KonvektionZusätzliche Durchführung mit Abdeckung in der Mitte der linken Seitenwand des Geräts; / Ø 58 mm bei allen Trockenschränken mit Umluft / Ø 53 mm bei allen Trockenschränken mit natürlicher KonvektionZusätzliche Durchführung mit Abdeckung in der Mitte der linken Seitenwand des Geräts; / Ø 58 mm bei allen Trockenschränken mit Umluft / Ø 53 mm bei allen Trockenschränken mit natürlicher KonvektionZusätzliche Durchführung mit Abdeckung in der Mitte der linken Seitenwand des Geräts; / Ø 58 mm bei allen Trockenschränken mit Umluft / Ø 53 mm bei allen Trockenschränken mit natürlicher KonvektionZusätzliche Durchführung mit Abdeckung in der Mitte der linken Seitenwand des Geräts; / Ø 58 mm bei allen Trockenschränken mit Umluft / Ø 53 mm bei allen Trockenschränken mit natürlicher KonvektionZusätzliche Durchführung mit Abdeckung in der Mitte der linken Seitenwand des Geräts; / Ø 58 mm bei allen Trockenschränken mit Umluft / Ø 53 mm bei allen Trockenschränken mit natürlicher KonvektionZusätzliche Durchführung mit Abdeckung in der Mitte der linken Seitenwand des Geräts; / Ø 58 mm bei allen Trockenschränken mit Umluft / Ø 53 mm bei allen Trockenschränken mit natürlicher KonvektionZusätzliche Durchführung mit Abdeckung in der Mitte der linken Seitenwand des Geräts; / Ø 58 mm bei allen Trockenschränken mit Umluft / Ø 53 mm bei allen Trockenschränken mit natürlicher KonvektionZusätzliche Durchführung mit Abdeckung in der Mitte der linken Seitenwand des Geräts; / Ø 58 mm bei allen Trockenschränken mit Umluft / Ø 53 mm bei allen Trockenschränken mit natürlicher KonvektionZusätzliche Durchführung mit Abdeckung in der Mitte der linken Seitenwand des Geräts; / Ø 58 mm bei allen Trockenschränken mit Umluft / Ø 53 mm bei allen Trockenschränken mit natürlicher KonvektionZusätzliche Durchführung mit Abdeckung in der Mitte der linken Seitenwand des Geräts; / Ø 58 mm bei allen Trockenschränken mit Umluft / Ø 53 mm bei allen Trockenschränken mit natürlicher KonvektionZusätzliche Durchführung mit Abdeckung in der Mitte der linken Seitenwand des Geräts; / Ø 58 mm bei allen Trockenschränken mit Umluft / Ø 53 mm bei allen Trockenschränken mit natürlicher KonvektionZusätzliche Durchführung mit Abdeckung in der Mitte der linken Seitenwand des Geräts; / Ø 58 mm bei allen Trockenschränken mit Umluft / Ø 53 mm bei allen Trockenschränken mit natürlicher KonvektionZusätzliche Durchführung mit Abdeckung in der Mitte der linken Seitenwand des Geräts; / Ø 58 mm bei allen Trockenschränken mit Umluft / Ø 53 mm bei allen Trockenschränken mit natürlicher KonvektionZusätzliche Durchführung mit Abdeckung in der Mitte der linken Seitenwand des Geräts; / Ø 58 mm bei allen Trockenschränken mit Umluft / Ø 53 mm bei allen Trockenschränken mit natürlicher KonvektionZusätzliche Durchführung mit Abdeckung in der Mitte der linken Seitenwand des Geräts; / Ø 58 mm bei allen Trockenschränken mit Umluft / Ø 53 mm bei allen Trockenschränken mit natürlicher KonvektionZusätzliche Durchführung mit Abdeckung in der Mitte der linken Seitenwand des Geräts; / Ø 58 mm bei allen Trockenschränken mit Umluft / Ø 53 mm bei allen Trockenschränken mit natürlicher KonvektionZusätzliche Durchführung mit Abdeckung in der Mitte der linken Seitenwand des Geräts; / Ø 58 mm bei allen Trockenschränken mit Umluft / Ø 53 mm bei allen Trockenschränken mit natürlicher KonvektionZusätzliche Durchführung mit Abdeckung in der Mitte der linken Seitenwand des Geräts; / Ø 58 mm bei allen Trockenschränken mit Umluft / Ø 53 mm bei allen Trockenschränken mit natürlicher KonvektionZusätzliche Durchführung mit Abdeckung in der Mitte der linken Seitenwand des Geräts; / Ø 58 mm bei allen Trockenschränken mit Umluft / Ø 53 mm bei allen Trockenschränken mit natürlicher KonvektionZusätzliche Durchführung mit Abdeckung in der Mitte der linken Seitenwand des Geräts; / Ø 58 mm bei allen Trockenschränken mit Umluft / Ø 53 mm bei allen Trockenschränken mit natürlicher KonvektionZusätzliche Durchführung mit Abdeckung in der Mitte der linken Seitenwand des Geräts; / Ø 58 mm bei allen Trockenschränken mit Umluft / Ø 53 mm bei allen Trockenschränken mit natürlicher KonvektionZusätzliche Durchführung mit Abdeckung in der Mitte der linken Seitenwand des Geräts; / Ø 58 mm bei allen Trockenschränken mit Umluft / Ø 53 mm bei allen Trockenschränken mit natürlicher KonvektionZusätzliche Durchführung mit Abdeckung in der Mitte der linken Seitenwand des Geräts; / Ø 58 mm bei allen Trockenschränken mit Umluft / Ø 53 mm bei allen Trockenschränken mit natürlicher KonvektionZusätzliche Durchführung mit Abdeckung in der Mitte der linken Seitenwand des Geräts; / Ø 58 mm bei allen Trockenschränken mit Umluft / Ø 53 mm bei allen Trockenschränken mit natürlicher KonvektionZusätzliche Durchführung mit Abdeckung in der Mitte der linken Seitenwand des Geräts; / Ø 58 mm bei allen Trockenschränken mit Umluft / Ø 53 mm bei allen Trockenschränken mit natürlicher KonvektionZusätzliche Durchführung mit Abdeckung in der Mitte der linken Seitenwand des Geräts; / Ø 58 mm bei allen Trockenschränken mit Umluft / Ø 53 mm bei allen Trockenschränken mit natürlicher Konvektion	51900997-LSB	T	Stück	€ 307,00
			51900998	Zusätzliche Durchführung mit Abdeckung in der Mitte der rechten Seitenwand des Geräts; / Ø 24 mm bei allen Trockenschränken mit Umluft / Ø 19 mm bei allen Trockenschränken mit natürlicher KonvektionZusätzliche Durchführung mit Abdeckung in der Mitte der rechten Seitenwand des Geräts; / Ø 24 mm bei allen Trockenschränken mit Umluft / Ø 19 mm bei allen Trockenschränken mit natürlicher KonvektionZusätzliche Durchführung mit Abdeckung in der Mitte der rechten Seitenwand des Geräts; / Ø 24 mm bei allen Trockenschränken mit Umluft / Ø 19 mm bei allen Trockenschränken mit natürlicher KonvektionZusätzliche Durchführung mit Abdeckung in der Mitte der rechten Seitenwand des Geräts; / Ø 24 mm bei allen Trockenschränken mit Umluft / Ø 19 mm bei allen Trockenschränken mit natürlicher KonvektionZusätzliche Durchführung mit Abdeckung in der Mitte der rechten Seitenwand des Geräts; / Ø 24 mm bei allen Trockenschränken mit Umluft / Ø 19 mm bei allen Trockenschränken mit natürlicher KonvektionZusätzliche Durchführung mit Abdeckung in der Mitte der rechten Seitenwand des Geräts; / Ø 24 mm bei allen Trockenschränken mit Umluft / Ø 19 mm bei allen Trockenschränken mit natürlicher KonvektionZusätzliche Durchführung mit Abdeckung in der Mitte der rechten Seitenwand des Geräts; / Ø 24 mm bei allen Trockenschränken mit Umluft / Ø 19 mm bei allen Trockenschränken mit natürlicher KonvektionZusätzliche Durchführung mit Abdeckung in der Mitte der rechten Seitenwand des Geräts; / Ø 24 mm bei allen Trockenschränken mit Umluft / Ø 19 mm bei allen Trockenschränken mit natürlicher KonvektionZusätzliche Durchführung mit Abdeckung in der Mitte der rechten Seitenwand des Geräts; / Ø 24 mm bei allen Trockenschränken mit Umluft / Ø 19 mm bei allen Trockenschränken mit natürlicher KonvektionZusätzliche Durchführung mit Abdeckung in der Mitte der rechten Seitenwand des Geräts; / Ø 24 mm bei allen Trockenschränken mit Umluft / Ø 19 mm bei allen Trockenschränken mit natürlicher KonvektionZusätzliche Durchführung mit Abdeckung in der Mitte der rechten Seitenwand des Geräts; / Ø 24 mm bei allen Trockenschränken mit Umluft / Ø 19 mm bei allen Trockenschränken mit natürlicher KonvektionZusätzliche Durchführung mit Abdeckung in der Mitte der rechten Seitenwand des Geräts; / Ø 24 mm bei allen Trockenschränken mit Umluft / Ø 19 mm bei allen Trockenschränken mit natürlicher KonvektionZusätzliche Durchführung mit Abdeckung in der Mitte der rechten Seitenwand des Geräts; / Ø 24 mm bei allen Trockenschränken mit Umluft / Ø 19 mm bei allen Trockenschränken mit natürlicher KonvektionZusätzliche Durchführung mit Abdeckung in der Mitte der rechten Seitenwand des Geräts; / Ø 24 mm bei allen Trockenschränken mit Umluft / Ø 19 mm bei allen Trockenschränken mit natürlicher KonvektionZusätzliche Durchführung mit Abdeckung in der Mitte der rechten Seitenwand des Geräts; / Ø 24 mm bei allen Trockenschränken mit Umluft / Ø 19 mm bei allen Trockenschränken mit natürlicher KonvektionZusätzliche Durchführung mit Abdeckung in der Mitte der rechten Seitenwand des Geräts; / Ø 24 mm bei allen Trockenschränken mit Umluft / Ø 19 mm bei allen Trockenschränken mit natürlicher KonvektionZusätzliche Durchführung mit Abdeckung in der Mitte der rechten Seitenwand des Geräts; / Ø 24 mm bei allen Trockenschränken mit Umluft / Ø 19 mm bei allen Trockenschränken mit natürlicher KonvektionZusätzliche Durchführung mit Abdeckung in der Mitte der rechten Seitenwand des Geräts; / Ø 24 mm bei allen Trockenschränken mit Umluft / Ø 19 mm bei allen Trockenschränken mit natürlicher KonvektionZusätzliche Durchführung mit Abdeckung in der Mitte der rechten Seitenwand des Geräts; / Ø 24 mm bei allen Trockenschränken mit Umluft / Ø 19 mm bei allen Trockenschränken mit natürlicher KonvektionZusätzliche Durchführung mit Abdeckung in der Mitte der rechten Seitenwand des Geräts; / Ø 24 mm bei allen Trockenschränken mit Umluft / Ø 19 mm bei allen Trockenschränken mit natürlicher KonvektionZusätzliche Durchführung mit Abdeckung in der Mitte der rechten Seitenwand des Geräts; / Ø 24 mm bei allen Trockenschränken mit Umluft / Ø 19 mm bei allen Trockenschränken mit natürlicher KonvektionZusätzliche Durchführung mit Abdeckung in der Mitte der rechten Seitenwand des Geräts; / Ø 24 mm bei allen Trockenschränken mit Umluft / Ø 19 mm bei allen Trockenschränken mit natürlicher KonvektionZusätzliche Durchführung mit Abdeckung in der Mitte der rechten Seitenwand des Geräts; / Ø 24 mm bei allen Trockenschränken mit Umluft / Ø 19 mm bei allen Trockenschränken mit natürlicher KonvektionZusätzliche Durchführung mit Abdeckung in der Mitte der rechten Seitenwand des Geräts; / Ø 24 mm bei allen Trockenschränken mit Umluft / Ø 19 mm bei allen Trockenschränken mit natürlicher KonvektionZusätzliche Durchführung mit Abdeckung in der Mitte der rechten Seitenwand des Geräts; / Ø 24 mm bei allen Trockenschränken mit Umluft / Ø 19 mm bei allen Trockenschränken mit natürlicher KonvektionZusätzliche Durchführung mit Abdeckung in der Mitte der rechten Seitenwand des Geräts; / Ø 24 mm bei allen Trockenschränken mit Umluft / Ø 19 mm bei allen Trockenschränken mit natürlicher KonvektionZusätzliche Durchführung mit Abdeckung in der Mitte der rechten Seitenwand des Geräts; / Ø 24 mm bei allen Trockenschränken mit Umluft / Ø 19 mm bei allen Trockenschränken mit natürlicher Konvektion	51900998-LSB	T	Stück	€ 245,00
			51900999	Zusätzliche Durchführung mit Abdeckung in der Mitte der rechten Seitenwand des Geräts; / Ø 58 mm bei allen Trockenschränken mit Umluft / Ø 53 mm bei allen Trockenschränken mit natürlicher KonvektionZusätzliche Durchführung mit Abdeckung in der Mitte der rechten Seitenwand des Geräts; / Ø 58 mm bei allen Trockenschränken mit Umluft / Ø 53 mm bei allen Trockenschränken mit natürlicher KonvektionZusätzliche Durchführung mit Abdeckung in der Mitte der rechten Seitenwand des Geräts; / Ø 58 mm bei allen Trockenschränken mit Umluft / Ø 53 mm bei allen Trockenschränken mit natürlicher KonvektionZusätzliche Durchführung mit Abdeckung in der Mitte der rechten Seitenwand des Geräts; / Ø 58 mm bei allen Trockenschränken mit Umluft / Ø 53 mm bei allen Trockenschränken mit natürlicher KonvektionZusätzliche Durchführung mit Abdeckung in der Mitte der rechten Seitenwand des Geräts; / Ø 58 mm bei allen Trockenschränken mit Umluft / Ø 53 mm bei allen Trockenschränken mit natürlicher KonvektionZusätzliche Durchführung mit Abdeckung in der Mitte der rechten Seitenwand des Geräts; / Ø 58 mm bei allen Trockenschränken mit Umluft / Ø 53 mm bei allen Trockenschränken mit natürlicher KonvektionZusätzliche Durchführung mit Abdeckung in der Mitte der rechten Seitenwand des Geräts; / Ø 58 mm bei allen Trockenschränken mit Umluft / Ø 53 mm bei allen Trockenschränken mit natürlicher KonvektionZusätzliche Durchführung mit Abdeckung in der Mitte der rechten Seitenwand des Geräts; / Ø 58 mm bei allen Trockenschränken mit Umluft / Ø 53 mm bei allen Trockenschränken mit natürlicher KonvektionZusätzliche Durchführung mit Abdeckung in der Mitte der rechten Seitenwand des Geräts; / Ø 58 mm bei allen Trockenschränken mit Umluft / Ø 53 mm bei allen Trockenschränken mit natürlicher KonvektionZusätzliche Durchführung mit Abdeckung in der Mitte der rechten Seitenwand des Geräts; / Ø 58 mm bei allen Trockenschränken mit Umluft / Ø 53 mm bei allen Trockenschränken mit natürlicher KonvektionZusätzliche Durchführung mit Abdeckung in der Mitte der rechten Seitenwand des Geräts; / Ø 58 mm bei allen Trockenschränken mit Umluft / Ø 53 mm bei allen Trockenschränken mit natürlicher KonvektionZusätzliche Durchführung mit Abdeckung in der Mitte der rechten Seitenwand des Geräts; / Ø 58 mm bei allen Trockenschränken mit Umluft / Ø 53 mm bei allen Trockenschränken mit natürlicher KonvektionZusätzliche Durchführung mit Abdeckung in der Mitte der rechten Seitenwand des Geräts; / Ø 58 mm bei allen Trockenschränken mit Umluft / Ø 53 mm bei allen Trockenschränken mit natürlicher KonvektionZusätzliche Durchführung mit Abdeckung in der Mitte der rechten Seitenwand des Geräts; / Ø 58 mm bei allen Trockenschränken mit Umluft / Ø 53 mm bei allen Trockenschränken mit natürlicher KonvektionZusätzliche Durchführung mit Abdeckung in der Mitte der rechten Seitenwand des Geräts; / Ø 58 mm bei allen Trockenschränken mit Umluft / Ø 53 mm bei allen Trockenschränken mit natürlicher KonvektionZusätzliche Durchführung mit Abdeckung in der Mitte der rechten Seitenwand des Geräts; / Ø 58 mm bei allen Trockenschränken mit Umluft / Ø 53 mm bei allen Trockenschränken mit natürlicher KonvektionZusätzliche Durchführung mit Abdeckung in der Mitte der rechten Seitenwand des Geräts; / Ø 58 mm bei allen Trockenschränken mit Umluft / Ø 53 mm bei allen Trockenschränken mit natürlicher KonvektionZusätzliche Durchführung mit Abdeckung in der Mitte der rechten Seitenwand des Geräts; / Ø 58 mm bei allen Trockenschränken mit Umluft / Ø 53 mm bei allen Trockenschränken mit natürlicher KonvektionZusätzliche Durchführung mit Abdeckung in der Mitte der rechten Seitenwand des Geräts; / Ø 58 mm bei allen Trockenschränken mit Umluft / Ø 53 mm bei allen Trockenschränken mit natürlicher KonvektionZusätzliche Durchführung mit Abdeckung in der Mitte der rechten Seitenwand des Geräts; / Ø 58 mm bei allen Trockenschränken mit Umluft / Ø 53 mm bei allen Trockenschränken mit natürlicher KonvektionZusätzliche Durchführung mit Abdeckung in der Mitte der rechten Seitenwand des Geräts; / Ø 58 mm bei allen Trockenschränken mit Umluft / Ø 53 mm bei allen Trockenschränken mit natürlicher KonvektionZusätzliche Durchführung mit Abdeckung in der Mitte der rechten Seitenwand des Geräts; / Ø 58 mm bei allen Trockenschränken mit Umluft / Ø 53 mm bei allen Trockenschränken mit natürlicher KonvektionZusätzliche Durchführung mit Abdeckung in der Mitte der rechten Seitenwand des Geräts; / Ø 58 mm bei allen Trockenschränken mit Umluft / Ø 53 mm bei allen Trockenschränken mit natürlicher KonvektionZusätzliche Durchführung mit Abdeckung in der Mitte der rechten Seitenwand des Geräts; / Ø 58 mm bei allen Trockenschränken mit Umluft / Ø 53 mm bei allen Trockenschränken mit natürlicher KonvektionZusätzliche Durchführung mit Abdeckung in der Mitte der rechten Seitenwand des Geräts; / Ø 58 mm bei allen Trockenschränken mit Umluft / Ø 53 mm bei allen Trockenschränken mit natürlicher KonvektionZusätzliche Durchführung mit Abdeckung in der Mitte der rechten Seitenwand des Geräts; / Ø 58 mm bei allen Trockenschränken mit Umluft / Ø 53 mm bei allen Trockenschränken mit natürlicher Konvektion	51900999-LSB	T	Stück	€ 307,00
			51901000	Zusätzliche Durchführung mit Abdeckung in der Mitte der Oberseite des Geräts; / Ø 24 mm bei allen TrockenschränkenZusätzliche Durchführung mit Abdeckung in der Mitte der Oberseite des Geräts; / Ø 24 mm bei allen TrockenschränkenZusätzliche Durchführung mit Abdeckung in der Mitte der Oberseite des Geräts; / Ø 24 mm bei allen TrockenschränkenZusätzliche Durchführung mit Abdeckung in der Mitte der Oberseite des Geräts; / Ø 24 mm bei allen TrockenschränkenZusätzliche Durchführung mit Abdeckung in der Mitte der Oberseite des Geräts; / Ø 24 mm bei allen TrockenschränkenZusätzliche Durchführung mit Abdeckung in der Mitte der Oberseite des Geräts; / Ø 24 mm bei allen TrockenschränkenZusätzliche Durchführung mit Abdeckung in der Mitte der Oberseite des Geräts; / Ø 24 mm bei allen TrockenschränkenZusätzliche Durchführung mit Abdeckung in der Mitte der Oberseite des Geräts; / Ø 24 mm bei allen TrockenschränkenZusätzliche Durchführung mit Abdeckung in der Mitte der Oberseite des Geräts; / Ø 24 mm bei allen TrockenschränkenZusätzliche Durchführung mit Abdeckung in der Mitte der Oberseite des Geräts; / Ø 24 mm bei allen TrockenschränkenZusätzliche Durchführung mit Abdeckung in der Mitte der Oberseite des Geräts; / Ø 24 mm bei allen TrockenschränkenZusätzliche Durchführung mit Abdeckung in der Mitte der Oberseite des Geräts; / Ø 24 mm bei allen TrockenschränkenZusätzliche Durchführung mit Abdeckung in der Mitte der Oberseite des Geräts; / Ø 24 mm bei allen TrockenschränkenZusätzliche Durchführung mit Abdeckung in der Mitte der Oberseite des Geräts; / Ø 24 mm bei allen TrockenschränkenZusätzliche Durchführung mit Abdeckung in der Mitte der Oberseite des Geräts; / Ø 24 mm bei allen TrockenschränkenZusätzliche Durchführung mit Abdeckung in der Mitte der Oberseite des Geräts; / Ø 24 mm bei allen TrockenschränkenZusätzliche Durchführung mit Abdeckung in der Mitte der Oberseite des Geräts; / Ø 24 mm bei allen TrockenschränkenZusätzliche Durchführung mit Abdeckung in der Mitte der Oberseite des Geräts; / Ø 24 mm bei allen TrockenschränkenZusätzliche Durchführung mit Abdeckung in der Mitte der Oberseite des Geräts; / Ø 24 mm bei allen TrockenschränkenZusätzliche Durchführung mit Abdeckung in der Mitte der Oberseite des Geräts; / Ø 24 mm bei allen TrockenschränkenZusätzliche Durchführung mit Abdeckung in der Mitte der Oberseite des Geräts; / Ø 24 mm bei allen TrockenschränkenZusätzliche Durchführung mit Abdeckung in der Mitte der Oberseite des Geräts; / Ø 24 mm bei allen TrockenschränkenZusätzliche Durchführung mit Abdeckung in der Mitte der Oberseite des Geräts; / Ø 24 mm bei allen TrockenschränkenZusätzliche Durchführung mit Abdeckung in der Mitte der Oberseite des Geräts; / Ø 24 mm bei allen TrockenschränkenZusätzliche Durchführung mit Abdeckung in der Mitte der Oberseite des Geräts; / Ø 24 mm bei allen TrockenschränkenZusätzliche Durchführung mit Abdeckung in der Mitte der Oberseite des Geräts; / Ø 24 mm bei allen Trockenschränken	51901000-LSB	T	Stück	€ 173,00
			51901001	Zusätzliche Durchführung mit Abdeckung in der Mitte der Oberseite des Geräts; / Ø 58 mm bei allen TrockenschränkenZusätzliche Durchführung mit Abdeckung in der Mitte der Oberseite des Geräts; / Ø 58 mm bei allen TrockenschränkenZusätzliche Durchführung mit Abdeckung in der Mitte der Oberseite des Geräts; / Ø 58 mm bei allen TrockenschränkenZusätzliche Durchführung mit Abdeckung in der Mitte der Oberseite des Geräts; / Ø 58 mm bei allen TrockenschränkenZusätzliche Durchführung mit Abdeckung in der Mitte der Oberseite des Geräts; / Ø 58 mm bei allen TrockenschränkenZusätzliche Durchführung mit Abdeckung in der Mitte der Oberseite des Geräts; / Ø 58 mm bei allen TrockenschränkenZusätzliche Durchführung mit Abdeckung in der Mitte der Oberseite des Geräts; / Ø 58 mm bei allen TrockenschränkenZusätzliche Durchführung mit Abdeckung in der Mitte der Oberseite des Geräts; / Ø 58 mm bei allen TrockenschränkenZusätzliche Durchführung mit Abdeckung in der Mitte der Oberseite des Geräts; / Ø 58 mm bei allen TrockenschränkenZusätzliche Durchführung mit Abdeckung in der Mitte der Oberseite des Geräts; / Ø 58 mm bei allen TrockenschränkenZusätzliche Durchführung mit Abdeckung in der Mitte der Oberseite des Geräts; / Ø 58 mm bei allen TrockenschränkenZusätzliche Durchführung mit Abdeckung in der Mitte der Oberseite des Geräts; / Ø 58 mm bei allen TrockenschränkenZusätzliche Durchführung mit Abdeckung in der Mitte der Oberseite des Geräts; / Ø 58 mm bei allen TrockenschränkenZusätzliche Durchführung mit Abdeckung in der Mitte der Oberseite des Geräts; / Ø 58 mm bei allen TrockenschränkenZusätzliche Durchführung mit Abdeckung in der Mitte der Oberseite des Geräts; / Ø 58 mm bei allen TrockenschränkenZusätzliche Durchführung mit Abdeckung in der Mitte der Oberseite des Geräts; / Ø 58 mm bei allen TrockenschränkenZusätzliche Durchführung mit Abdeckung in der Mitte der Oberseite des Geräts; / Ø 58 mm bei allen TrockenschränkenZusätzliche Durchführung mit Abdeckung in der Mitte der Oberseite des Geräts; / Ø 58 mm bei allen TrockenschränkenZusätzliche Durchführung mit Abdeckung in der Mitte der Oberseite des Geräts; / Ø 58 mm bei allen TrockenschränkenZusätzliche Durchführung mit Abdeckung in der Mitte der Oberseite des Geräts; / Ø 58 mm bei allen TrockenschränkenZusätzliche Durchführung mit Abdeckung in der Mitte der Oberseite des Geräts; / Ø 58 mm bei allen TrockenschränkenZusätzliche Durchführung mit Abdeckung in der Mitte der Oberseite des Geräts; / Ø 58 mm bei allen TrockenschränkenZusätzliche Durchführung mit Abdeckung in der Mitte der Oberseite des Geräts; / Ø 58 mm bei allen TrockenschränkenZusätzliche Durchführung mit Abdeckung in der Mitte der Oberseite des Geräts; / Ø 58 mm bei allen TrockenschränkenZusätzliche Durchführung mit Abdeckung in der Mitte der Oberseite des Geräts; / Ø 58 mm bei allen TrockenschränkenZusätzliche Durchführung mit Abdeckung in der Mitte der Oberseite des Geräts; / Ø 58 mm bei allen Trockenschränken	51901001-LSB	T	Stück	€ 173,00
			50127766	Drahtgitterhorde mit 2 Auflagebügel (2 Horden sind bereits inklusive, 19 max möglich), 448 x 511 mm; max Beladung pro Horde 25 kg, max Beladung pro Gerät 75 kg	50127766-LSB	T	Stück	€ 105,00
			50127777	Edelstahllochblech mit 2 Auflagebügel ( 19 max möglich), 439 x 505 mm	50127777-LSB	T	Stück	€ 126,00
			50127743	Untergestell mit Laufrollen (Höhe des Untergestells einschließlich Laufrollen: 187 mm)	50127743-LSB	T	Stück	€ 368,00
			50126667	Stapelrahmen für 2 x 180L, oder 60/100L auf 180L	50126667-LSB	T	Stück	€ 158,00
			50130659	Silikonfreie Viton-Türdichtung für alle 180 Liter Heratherm Trockenschränke	50130659-LSB	T	Stück	€ 409,00
			50127566	Frischluft-Partikelfilter zum Anschluss an die Frischluftzufuhr (Einlass)	50127566-LSB	T	Stück	€ 393,00
			50128887	Kit für Untertischmontage – Luftauslass, für alle GP Trockenschränke; bestehend aus Aluminium-Abluftschlauch (W40, 1,5 m Länge)	50128887-LSB	T	Stück	€ 255,00
		OGH60 Heratherm Advanced Protocol Trockenschrank (O:Ofen; G:Natürliche Konvektion=ohne Ventilator; H:Hochwertige Ausstattung)
			51028142	OGH60 HERATHERM Advanced Protocol Trockenschrank, natürliche Konvektion, 61 l, 50 bis 330 °C	51028142-LSB	T	Stück	€ 1.527,00
			51028897	OGH60 HERATHERM Advanced Protocol Trockenschrank mit Sichtfenster und Beleuchtung, natürliche Konvektion, 66 l, 50 bis 250 °C	51028897-LSB	T	Stück	€ 2.140,00
			51028709	OGH60 SS HERATHERM Advanced Protocol Trockenschrank, Edelstahl-Außengehäuse, natürliche Konvektion, 66 l, 50 bis 330 °C	51028709-LSB	T	Stück	€ 1.674,00
			51900993	Türanschlag auf der linken Seite – nicht möglich mit Sichtfenster	51900993-LSB	T	Stück	€ 154,00
			51900996	Zusätzliche Durchführung mit Abdeckung in der Mitte der linken Seitenwand des Geräts; / Ø 24 mm bei allen Trockenschränken mit Umluft. / Ø 19 mm bei allen Trockenschränken mit natürlicher Konvektion.Zusätzliche Durchführung mit Abdeckung in der Mitte der linken Seitenwand des Geräts; / Ø 24 mm bei allen Trockenschränken mit Umluft. / Ø 19 mm bei allen Trockenschränken mit natürlicher Konvektion.Zusätzliche Durchführung mit Abdeckung in der Mitte der linken Seitenwand des Geräts; / Ø 24 mm bei allen Trockenschränken mit Umluft. / Ø 19 mm bei allen Trockenschränken mit natürlicher Konvektion.Zusätzliche Durchführung mit Abdeckung in der Mitte der linken Seitenwand des Geräts; / Ø 24 mm bei allen Trockenschränken mit Umluft. / Ø 19 mm bei allen Trockenschränken mit natürlicher Konvektion.Zusätzliche Durchführung mit Abdeckung in der Mitte der linken Seitenwand des Geräts; / Ø 24 mm bei allen Trockenschränken mit Umluft. / Ø 19 mm bei allen Trockenschränken mit natürlicher Konvektion.Zusätzliche Durchführung mit Abdeckung in der Mitte der linken Seitenwand des Geräts; / Ø 24 mm bei allen Trockenschränken mit Umluft. / Ø 19 mm bei allen Trockenschränken mit natürlicher Konvektion.Zusätzliche Durchführung mit Abdeckung in der Mitte der linken Seitenwand des Geräts; / Ø 24 mm bei allen Trockenschränken mit Umluft. / Ø 19 mm bei allen Trockenschränken mit natürlicher Konvektion.Zusätzliche Durchführung mit Abdeckung in der Mitte der linken Seitenwand des Geräts; / Ø 24 mm bei allen Trockenschränken mit Umluft. / Ø 19 mm bei allen Trockenschränken mit natürlicher Konvektion.Zusätzliche Durchführung mit Abdeckung in der Mitte der linken Seitenwand des Geräts; / Ø 24 mm bei allen Trockenschränken mit Umluft. / Ø 19 mm bei allen Trockenschränken mit natürlicher Konvektion.Zusätzliche Durchführung mit Abdeckung in der Mitte der linken Seitenwand des Geräts; / Ø 24 mm bei allen Trockenschränken mit Umluft. / Ø 19 mm bei allen Trockenschränken mit natürlicher Konvektion.Zusätzliche Durchführung mit Abdeckung in der Mitte der linken Seitenwand des Geräts; / Ø 24 mm bei allen Trockenschränken mit Umluft. / Ø 19 mm bei allen Trockenschränken mit natürlicher Konvektion.Zusätzliche Durchführung mit Abdeckung in der Mitte der linken Seitenwand des Geräts; / Ø 24 mm bei allen Trockenschränken mit Umluft. / Ø 19 mm bei allen Trockenschränken mit natürlicher Konvektion.Zusätzliche Durchführung mit Abdeckung in der Mitte der linken Seitenwand des Geräts; / Ø 24 mm bei allen Trockenschränken mit Umluft. / Ø 19 mm bei allen Trockenschränken mit natürlicher Konvektion.Zusätzliche Durchführung mit Abdeckung in der Mitte der linken Seitenwand des Geräts; / Ø 24 mm bei allen Trockenschränken mit Umluft. / Ø 19 mm bei allen Trockenschränken mit natürlicher Konvektion.Zusätzliche Durchführung mit Abdeckung in der Mitte der linken Seitenwand des Geräts; / Ø 24 mm bei allen Trockenschränken mit Umluft. / Ø 19 mm bei allen Trockenschränken mit natürlicher Konvektion.Zusätzliche Durchführung mit Abdeckung in der Mitte der linken Seitenwand des Geräts; / Ø 24 mm bei allen Trockenschränken mit Umluft. / Ø 19 mm bei allen Trockenschränken mit natürlicher Konvektion.Zusätzliche Durchführung mit Abdeckung in der Mitte der linken Seitenwand des Geräts; / Ø 24 mm bei allen Trockenschränken mit Umluft. / Ø 19 mm bei allen Trockenschränken mit natürlicher Konvektion.Zusätzliche Durchführung mit Abdeckung in der Mitte der linken Seitenwand des Geräts; / Ø 24 mm bei allen Trockenschränken mit Umluft. / Ø 19 mm bei allen Trockenschränken mit natürlicher Konvektion.Zusätzliche Durchführung mit Abdeckung in der Mitte der linken Seitenwand des Geräts; / Ø 24 mm bei allen Trockenschränken mit Umluft. / Ø 19 mm bei allen Trockenschränken mit natürlicher Konvektion.Zusätzliche Durchführung mit Abdeckung in der Mitte der linken Seitenwand des Geräts; / Ø 24 mm bei allen Trockenschränken mit Umluft. / Ø 19 mm bei allen Trockenschränken mit natürlicher Konvektion.Zusätzliche Durchführung mit Abdeckung in der Mitte der linken Seitenwand des Geräts; / Ø 24 mm bei allen Trockenschränken mit Umluft. / Ø 19 mm bei allen Trockenschränken mit natürlicher Konvektion.Zusätzliche Durchführung mit Abdeckung in der Mitte der linken Seitenwand des Geräts; / Ø 24 mm bei allen Trockenschränken mit Umluft. / Ø 19 mm bei allen Trockenschränken mit natürlicher Konvektion.Zusätzliche Durchführung mit Abdeckung in der Mitte der linken Seitenwand des Geräts; / Ø 24 mm bei allen Trockenschränken mit Umluft. / Ø 19 mm bei allen Trockenschränken mit natürlicher Konvektion.Zusätzliche Durchführung mit Abdeckung in der Mitte der linken Seitenwand des Geräts; / Ø 24 mm bei allen Trockenschränken mit Umluft. / Ø 19 mm bei allen Trockenschränken mit natürlicher Konvektion.Zusätzliche Durchführung mit Abdeckung in der Mitte der linken Seitenwand des Geräts; / Ø 24 mm bei allen Trockenschränken mit Umluft. / Ø 19 mm bei allen Trockenschränken mit natürlicher Konvektion.Zusätzliche Durchführung mit Abdeckung in der Mitte der linken Seitenwand des Geräts; / Ø 24 mm bei allen Trockenschränken mit Umluft. / Ø 19 mm bei allen Trockenschränken mit natürlicher Konvektion.	51900996-LSB	T	Stück	€ 245,00
			51900997	Zusätzliche Durchführung mit Abdeckung in der Mitte der linken Seitenwand des Geräts; / Ø 58 mm bei allen Trockenschränken mit Umluft / Ø 53 mm bei allen Trockenschränken mit natürlicher KonvektionZusätzliche Durchführung mit Abdeckung in der Mitte der linken Seitenwand des Geräts; / Ø 58 mm bei allen Trockenschränken mit Umluft / Ø 53 mm bei allen Trockenschränken mit natürlicher KonvektionZusätzliche Durchführung mit Abdeckung in der Mitte der linken Seitenwand des Geräts; / Ø 58 mm bei allen Trockenschränken mit Umluft / Ø 53 mm bei allen Trockenschränken mit natürlicher KonvektionZusätzliche Durchführung mit Abdeckung in der Mitte der linken Seitenwand des Geräts; / Ø 58 mm bei allen Trockenschränken mit Umluft / Ø 53 mm bei allen Trockenschränken mit natürlicher KonvektionZusätzliche Durchführung mit Abdeckung in der Mitte der linken Seitenwand des Geräts; / Ø 58 mm bei allen Trockenschränken mit Umluft / Ø 53 mm bei allen Trockenschränken mit natürlicher KonvektionZusätzliche Durchführung mit Abdeckung in der Mitte der linken Seitenwand des Geräts; / Ø 58 mm bei allen Trockenschränken mit Umluft / Ø 53 mm bei allen Trockenschränken mit natürlicher KonvektionZusätzliche Durchführung mit Abdeckung in der Mitte der linken Seitenwand des Geräts; / Ø 58 mm bei allen Trockenschränken mit Umluft / Ø 53 mm bei allen Trockenschränken mit natürlicher KonvektionZusätzliche Durchführung mit Abdeckung in der Mitte der linken Seitenwand des Geräts; / Ø 58 mm bei allen Trockenschränken mit Umluft / Ø 53 mm bei allen Trockenschränken mit natürlicher KonvektionZusätzliche Durchführung mit Abdeckung in der Mitte der linken Seitenwand des Geräts; / Ø 58 mm bei allen Trockenschränken mit Umluft / Ø 53 mm bei allen Trockenschränken mit natürlicher KonvektionZusätzliche Durchführung mit Abdeckung in der Mitte der linken Seitenwand des Geräts; / Ø 58 mm bei allen Trockenschränken mit Umluft / Ø 53 mm bei allen Trockenschränken mit natürlicher KonvektionZusätzliche Durchführung mit Abdeckung in der Mitte der linken Seitenwand des Geräts; / Ø 58 mm bei allen Trockenschränken mit Umluft / Ø 53 mm bei allen Trockenschränken mit natürlicher KonvektionZusätzliche Durchführung mit Abdeckung in der Mitte der linken Seitenwand des Geräts; / Ø 58 mm bei allen Trockenschränken mit Umluft / Ø 53 mm bei allen Trockenschränken mit natürlicher KonvektionZusätzliche Durchführung mit Abdeckung in der Mitte der linken Seitenwand des Geräts; / Ø 58 mm bei allen Trockenschränken mit Umluft / Ø 53 mm bei allen Trockenschränken mit natürlicher KonvektionZusätzliche Durchführung mit Abdeckung in der Mitte der linken Seitenwand des Geräts; / Ø 58 mm bei allen Trockenschränken mit Umluft / Ø 53 mm bei allen Trockenschränken mit natürlicher KonvektionZusätzliche Durchführung mit Abdeckung in der Mitte der linken Seitenwand des Geräts; / Ø 58 mm bei allen Trockenschränken mit Umluft / Ø 53 mm bei allen Trockenschränken mit natürlicher KonvektionZusätzliche Durchführung mit Abdeckung in der Mitte der linken Seitenwand des Geräts; / Ø 58 mm bei allen Trockenschränken mit Umluft / Ø 53 mm bei allen Trockenschränken mit natürlicher KonvektionZusätzliche Durchführung mit Abdeckung in der Mitte der linken Seitenwand des Geräts; / Ø 58 mm bei allen Trockenschränken mit Umluft / Ø 53 mm bei allen Trockenschränken mit natürlicher KonvektionZusätzliche Durchführung mit Abdeckung in der Mitte der linken Seitenwand des Geräts; / Ø 58 mm bei allen Trockenschränken mit Umluft / Ø 53 mm bei allen Trockenschränken mit natürlicher KonvektionZusätzliche Durchführung mit Abdeckung in der Mitte der linken Seitenwand des Geräts; / Ø 58 mm bei allen Trockenschränken mit Umluft / Ø 53 mm bei allen Trockenschränken mit natürlicher KonvektionZusätzliche Durchführung mit Abdeckung in der Mitte der linken Seitenwand des Geräts; / Ø 58 mm bei allen Trockenschränken mit Umluft / Ø 53 mm bei allen Trockenschränken mit natürlicher KonvektionZusätzliche Durchführung mit Abdeckung in der Mitte der linken Seitenwand des Geräts; / Ø 58 mm bei allen Trockenschränken mit Umluft / Ø 53 mm bei allen Trockenschränken mit natürlicher KonvektionZusätzliche Durchführung mit Abdeckung in der Mitte der linken Seitenwand des Geräts; / Ø 58 mm bei allen Trockenschränken mit Umluft / Ø 53 mm bei allen Trockenschränken mit natürlicher KonvektionZusätzliche Durchführung mit Abdeckung in der Mitte der linken Seitenwand des Geräts; / Ø 58 mm bei allen Trockenschränken mit Umluft / Ø 53 mm bei allen Trockenschränken mit natürlicher KonvektionZusätzliche Durchführung mit Abdeckung in der Mitte der linken Seitenwand des Geräts; / Ø 58 mm bei allen Trockenschränken mit Umluft / Ø 53 mm bei allen Trockenschränken mit natürlicher KonvektionZusätzliche Durchführung mit Abdeckung in der Mitte der linken Seitenwand des Geräts; / Ø 58 mm bei allen Trockenschränken mit Umluft / Ø 53 mm bei allen Trockenschränken mit natürlicher Konvektion	51900997-LSB	T	Stück	€ 307,00
			51900998	Zusätzliche Durchführung mit Abdeckung in der Mitte der rechten Seitenwand des Geräts; / Ø 24 mm bei allen Trockenschränken mit Umluft / Ø 19 mm bei allen Trockenschränken mit natürlicher KonvektionZusätzliche Durchführung mit Abdeckung in der Mitte der rechten Seitenwand des Geräts; / Ø 24 mm bei allen Trockenschränken mit Umluft / Ø 19 mm bei allen Trockenschränken mit natürlicher KonvektionZusätzliche Durchführung mit Abdeckung in der Mitte der rechten Seitenwand des Geräts; / Ø 24 mm bei allen Trockenschränken mit Umluft / Ø 19 mm bei allen Trockenschränken mit natürlicher KonvektionZusätzliche Durchführung mit Abdeckung in der Mitte der rechten Seitenwand des Geräts; / Ø 24 mm bei allen Trockenschränken mit Umluft / Ø 19 mm bei allen Trockenschränken mit natürlicher KonvektionZusätzliche Durchführung mit Abdeckung in der Mitte der rechten Seitenwand des Geräts; / Ø 24 mm bei allen Trockenschränken mit Umluft / Ø 19 mm bei allen Trockenschränken mit natürlicher KonvektionZusätzliche Durchführung mit Abdeckung in der Mitte der rechten Seitenwand des Geräts; / Ø 24 mm bei allen Trockenschränken mit Umluft / Ø 19 mm bei allen Trockenschränken mit natürlicher KonvektionZusätzliche Durchführung mit Abdeckung in der Mitte der rechten Seitenwand des Geräts; / Ø 24 mm bei allen Trockenschränken mit Umluft / Ø 19 mm bei allen Trockenschränken mit natürlicher KonvektionZusätzliche Durchführung mit Abdeckung in der Mitte der rechten Seitenwand des Geräts; / Ø 24 mm bei allen Trockenschränken mit Umluft / Ø 19 mm bei allen Trockenschränken mit natürlicher KonvektionZusätzliche Durchführung mit Abdeckung in der Mitte der rechten Seitenwand des Geräts; / Ø 24 mm bei allen Trockenschränken mit Umluft / Ø 19 mm bei allen Trockenschränken mit natürlicher KonvektionZusätzliche Durchführung mit Abdeckung in der Mitte der rechten Seitenwand des Geräts; / Ø 24 mm bei allen Trockenschränken mit Umluft / Ø 19 mm bei allen Trockenschränken mit natürlicher KonvektionZusätzliche Durchführung mit Abdeckung in der Mitte der rechten Seitenwand des Geräts; / Ø 24 mm bei allen Trockenschränken mit Umluft / Ø 19 mm bei allen Trockenschränken mit natürlicher KonvektionZusätzliche Durchführung mit Abdeckung in der Mitte der rechten Seitenwand des Geräts; / Ø 24 mm bei allen Trockenschränken mit Umluft / Ø 19 mm bei allen Trockenschränken mit natürlicher KonvektionZusätzliche Durchführung mit Abdeckung in der Mitte der rechten Seitenwand des Geräts; / Ø 24 mm bei allen Trockenschränken mit Umluft / Ø 19 mm bei allen Trockenschränken mit natürlicher KonvektionZusätzliche Durchführung mit Abdeckung in der Mitte der rechten Seitenwand des Geräts; / Ø 24 mm bei allen Trockenschränken mit Umluft / Ø 19 mm bei allen Trockenschränken mit natürlicher KonvektionZusätzliche Durchführung mit Abdeckung in der Mitte der rechten Seitenwand des Geräts; / Ø 24 mm bei allen Trockenschränken mit Umluft / Ø 19 mm bei allen Trockenschränken mit natürlicher KonvektionZusätzliche Durchführung mit Abdeckung in der Mitte der rechten Seitenwand des Geräts; / Ø 24 mm bei allen Trockenschränken mit Umluft / Ø 19 mm bei allen Trockenschränken mit natürlicher KonvektionZusätzliche Durchführung mit Abdeckung in der Mitte der rechten Seitenwand des Geräts; / Ø 24 mm bei allen Trockenschränken mit Umluft / Ø 19 mm bei allen Trockenschränken mit natürlicher KonvektionZusätzliche Durchführung mit Abdeckung in der Mitte der rechten Seitenwand des Geräts; / Ø 24 mm bei allen Trockenschränken mit Umluft / Ø 19 mm bei allen Trockenschränken mit natürlicher KonvektionZusätzliche Durchführung mit Abdeckung in der Mitte der rechten Seitenwand des Geräts; / Ø 24 mm bei allen Trockenschränken mit Umluft / Ø 19 mm bei allen Trockenschränken mit natürlicher KonvektionZusätzliche Durchführung mit Abdeckung in der Mitte der rechten Seitenwand des Geräts; / Ø 24 mm bei allen Trockenschränken mit Umluft / Ø 19 mm bei allen Trockenschränken mit natürlicher KonvektionZusätzliche Durchführung mit Abdeckung in der Mitte der rechten Seitenwand des Geräts; / Ø 24 mm bei allen Trockenschränken mit Umluft / Ø 19 mm bei allen Trockenschränken mit natürlicher KonvektionZusätzliche Durchführung mit Abdeckung in der Mitte der rechten Seitenwand des Geräts; / Ø 24 mm bei allen Trockenschränken mit Umluft / Ø 19 mm bei allen Trockenschränken mit natürlicher KonvektionZusätzliche Durchführung mit Abdeckung in der Mitte der rechten Seitenwand des Geräts; / Ø 24 mm bei allen Trockenschränken mit Umluft / Ø 19 mm bei allen Trockenschränken mit natürlicher KonvektionZusätzliche Durchführung mit Abdeckung in der Mitte der rechten Seitenwand des Geräts; / Ø 24 mm bei allen Trockenschränken mit Umluft / Ø 19 mm bei allen Trockenschränken mit natürlicher KonvektionZusätzliche Durchführung mit Abdeckung in der Mitte der rechten Seitenwand des Geräts; / Ø 24 mm bei allen Trockenschränken mit Umluft / Ø 19 mm bei allen Trockenschränken mit natürlicher Konvektion	51900998-LSB	T	Stück	€ 245,00
			51900999	Zusätzliche Durchführung mit Abdeckung in der Mitte der rechten Seitenwand des Geräts; / Ø 58 mm bei allen Trockenschränken mit Umluft / Ø 53 mm bei allen Trockenschränken mit natürlicher KonvektionZusätzliche Durchführung mit Abdeckung in der Mitte der rechten Seitenwand des Geräts; / Ø 58 mm bei allen Trockenschränken mit Umluft / Ø 53 mm bei allen Trockenschränken mit natürlicher KonvektionZusätzliche Durchführung mit Abdeckung in der Mitte der rechten Seitenwand des Geräts; / Ø 58 mm bei allen Trockenschränken mit Umluft / Ø 53 mm bei allen Trockenschränken mit natürlicher KonvektionZusätzliche Durchführung mit Abdeckung in der Mitte der rechten Seitenwand des Geräts; / Ø 58 mm bei allen Trockenschränken mit Umluft / Ø 53 mm bei allen Trockenschränken mit natürlicher KonvektionZusätzliche Durchführung mit Abdeckung in der Mitte der rechten Seitenwand des Geräts; / Ø 58 mm bei allen Trockenschränken mit Umluft / Ø 53 mm bei allen Trockenschränken mit natürlicher KonvektionZusätzliche Durchführung mit Abdeckung in der Mitte der rechten Seitenwand des Geräts; / Ø 58 mm bei allen Trockenschränken mit Umluft / Ø 53 mm bei allen Trockenschränken mit natürlicher KonvektionZusätzliche Durchführung mit Abdeckung in der Mitte der rechten Seitenwand des Geräts; / Ø 58 mm bei allen Trockenschränken mit Umluft / Ø 53 mm bei allen Trockenschränken mit natürlicher KonvektionZusätzliche Durchführung mit Abdeckung in der Mitte der rechten Seitenwand des Geräts; / Ø 58 mm bei allen Trockenschränken mit Umluft / Ø 53 mm bei allen Trockenschränken mit natürlicher KonvektionZusätzliche Durchführung mit Abdeckung in der Mitte der rechten Seitenwand des Geräts; / Ø 58 mm bei allen Trockenschränken mit Umluft / Ø 53 mm bei allen Trockenschränken mit natürlicher KonvektionZusätzliche Durchführung mit Abdeckung in der Mitte der rechten Seitenwand des Geräts; / Ø 58 mm bei allen Trockenschränken mit Umluft / Ø 53 mm bei allen Trockenschränken mit natürlicher KonvektionZusätzliche Durchführung mit Abdeckung in der Mitte der rechten Seitenwand des Geräts; / Ø 58 mm bei allen Trockenschränken mit Umluft / Ø 53 mm bei allen Trockenschränken mit natürlicher KonvektionZusätzliche Durchführung mit Abdeckung in der Mitte der rechten Seitenwand des Geräts; / Ø 58 mm bei allen Trockenschränken mit Umluft / Ø 53 mm bei allen Trockenschränken mit natürlicher KonvektionZusätzliche Durchführung mit Abdeckung in der Mitte der rechten Seitenwand des Geräts; / Ø 58 mm bei allen Trockenschränken mit Umluft / Ø 53 mm bei allen Trockenschränken mit natürlicher KonvektionZusätzliche Durchführung mit Abdeckung in der Mitte der rechten Seitenwand des Geräts; / Ø 58 mm bei allen Trockenschränken mit Umluft / Ø 53 mm bei allen Trockenschränken mit natürlicher KonvektionZusätzliche Durchführung mit Abdeckung in der Mitte der rechten Seitenwand des Geräts; / Ø 58 mm bei allen Trockenschränken mit Umluft / Ø 53 mm bei allen Trockenschränken mit natürlicher KonvektionZusätzliche Durchführung mit Abdeckung in der Mitte der rechten Seitenwand des Geräts; / Ø 58 mm bei allen Trockenschränken mit Umluft / Ø 53 mm bei allen Trockenschränken mit natürlicher KonvektionZusätzliche Durchführung mit Abdeckung in der Mitte der rechten Seitenwand des Geräts; / Ø 58 mm bei allen Trockenschränken mit Umluft / Ø 53 mm bei allen Trockenschränken mit natürlicher KonvektionZusätzliche Durchführung mit Abdeckung in der Mitte der rechten Seitenwand des Geräts; / Ø 58 mm bei allen Trockenschränken mit Umluft / Ø 53 mm bei allen Trockenschränken mit natürlicher KonvektionZusätzliche Durchführung mit Abdeckung in der Mitte der rechten Seitenwand des Geräts; / Ø 58 mm bei allen Trockenschränken mit Umluft / Ø 53 mm bei allen Trockenschränken mit natürlicher KonvektionZusätzliche Durchführung mit Abdeckung in der Mitte der rechten Seitenwand des Geräts; / Ø 58 mm bei allen Trockenschränken mit Umluft / Ø 53 mm bei allen Trockenschränken mit natürlicher KonvektionZusätzliche Durchführung mit Abdeckung in der Mitte der rechten Seitenwand des Geräts; / Ø 58 mm bei allen Trockenschränken mit Umluft / Ø 53 mm bei allen Trockenschränken mit natürlicher KonvektionZusätzliche Durchführung mit Abdeckung in der Mitte der rechten Seitenwand des Geräts; / Ø 58 mm bei allen Trockenschränken mit Umluft / Ø 53 mm bei allen Trockenschränken mit natürlicher KonvektionZusätzliche Durchführung mit Abdeckung in der Mitte der rechten Seitenwand des Geräts; / Ø 58 mm bei allen Trockenschränken mit Umluft / Ø 53 mm bei allen Trockenschränken mit natürlicher KonvektionZusätzliche Durchführung mit Abdeckung in der Mitte der rechten Seitenwand des Geräts; / Ø 58 mm bei allen Trockenschränken mit Umluft / Ø 53 mm bei allen Trockenschränken mit natürlicher KonvektionZusätzliche Durchführung mit Abdeckung in der Mitte der rechten Seitenwand des Geräts; / Ø 58 mm bei allen Trockenschränken mit Umluft / Ø 53 mm bei allen Trockenschränken mit natürlicher Konvektion	51900999-LSB	T	Stück	€ 307,00
			51901000	Zusätzliche Durchführung mit Abdeckung in der Mitte der Oberseite des Geräts; / Ø 24 mm bei allen TrockenschränkenZusätzliche Durchführung mit Abdeckung in der Mitte der Oberseite des Geräts; / Ø 24 mm bei allen TrockenschränkenZusätzliche Durchführung mit Abdeckung in der Mitte der Oberseite des Geräts; / Ø 24 mm bei allen TrockenschränkenZusätzliche Durchführung mit Abdeckung in der Mitte der Oberseite des Geräts; / Ø 24 mm bei allen TrockenschränkenZusätzliche Durchführung mit Abdeckung in der Mitte der Oberseite des Geräts; / Ø 24 mm bei allen TrockenschränkenZusätzliche Durchführung mit Abdeckung in der Mitte der Oberseite des Geräts; / Ø 24 mm bei allen TrockenschränkenZusätzliche Durchführung mit Abdeckung in der Mitte der Oberseite des Geräts; / Ø 24 mm bei allen TrockenschränkenZusätzliche Durchführung mit Abdeckung in der Mitte der Oberseite des Geräts; / Ø 24 mm bei allen TrockenschränkenZusätzliche Durchführung mit Abdeckung in der Mitte der Oberseite des Geräts; / Ø 24 mm bei allen TrockenschränkenZusätzliche Durchführung mit Abdeckung in der Mitte der Oberseite des Geräts; / Ø 24 mm bei allen TrockenschränkenZusätzliche Durchführung mit Abdeckung in der Mitte der Oberseite des Geräts; / Ø 24 mm bei allen TrockenschränkenZusätzliche Durchführung mit Abdeckung in der Mitte der Oberseite des Geräts; / Ø 24 mm bei allen TrockenschränkenZusätzliche Durchführung mit Abdeckung in der Mitte der Oberseite des Geräts; / Ø 24 mm bei allen TrockenschränkenZusätzliche Durchführung mit Abdeckung in der Mitte der Oberseite des Geräts; / Ø 24 mm bei allen TrockenschränkenZusätzliche Durchführung mit Abdeckung in der Mitte der Oberseite des Geräts; / Ø 24 mm bei allen TrockenschränkenZusätzliche Durchführung mit Abdeckung in der Mitte der Oberseite des Geräts; / Ø 24 mm bei allen TrockenschränkenZusätzliche Durchführung mit Abdeckung in der Mitte der Oberseite des Geräts; / Ø 24 mm bei allen TrockenschränkenZusätzliche Durchführung mit Abdeckung in der Mitte der Oberseite des Geräts; / Ø 24 mm bei allen TrockenschränkenZusätzliche Durchführung mit Abdeckung in der Mitte der Oberseite des Geräts; / Ø 24 mm bei allen TrockenschränkenZusätzliche Durchführung mit Abdeckung in der Mitte der Oberseite des Geräts; / Ø 24 mm bei allen TrockenschränkenZusätzliche Durchführung mit Abdeckung in der Mitte der Oberseite des Geräts; / Ø 24 mm bei allen TrockenschränkenZusätzliche Durchführung mit Abdeckung in der Mitte der Oberseite des Geräts; / Ø 24 mm bei allen TrockenschränkenZusätzliche Durchführung mit Abdeckung in der Mitte der Oberseite des Geräts; / Ø 24 mm bei allen TrockenschränkenZusätzliche Durchführung mit Abdeckung in der Mitte der Oberseite des Geräts; / Ø 24 mm bei allen TrockenschränkenZusätzliche Durchführung mit Abdeckung in der Mitte der Oberseite des Geräts; / Ø 24 mm bei allen Trockenschränken	51901000-LSB	T	Stück	€ 173,00
			51901001	Zusätzliche Durchführung mit Abdeckung in der Mitte der Oberseite des Geräts; / Ø 58 mm bei allen TrockenschränkenZusätzliche Durchführung mit Abdeckung in der Mitte der Oberseite des Geräts; / Ø 58 mm bei allen TrockenschränkenZusätzliche Durchführung mit Abdeckung in der Mitte der Oberseite des Geräts; / Ø 58 mm bei allen TrockenschränkenZusätzliche Durchführung mit Abdeckung in der Mitte der Oberseite des Geräts; / Ø 58 mm bei allen TrockenschränkenZusätzliche Durchführung mit Abdeckung in der Mitte der Oberseite des Geräts; / Ø 58 mm bei allen TrockenschränkenZusätzliche Durchführung mit Abdeckung in der Mitte der Oberseite des Geräts; / Ø 58 mm bei allen TrockenschränkenZusätzliche Durchführung mit Abdeckung in der Mitte der Oberseite des Geräts; / Ø 58 mm bei allen TrockenschränkenZusätzliche Durchführung mit Abdeckung in der Mitte der Oberseite des Geräts; / Ø 58 mm bei allen TrockenschränkenZusätzliche Durchführung mit Abdeckung in der Mitte der Oberseite des Geräts; / Ø 58 mm bei allen TrockenschränkenZusätzliche Durchführung mit Abdeckung in der Mitte der Oberseite des Geräts; / Ø 58 mm bei allen TrockenschränkenZusätzliche Durchführung mit Abdeckung in der Mitte der Oberseite des Geräts; / Ø 58 mm bei allen TrockenschränkenZusätzliche Durchführung mit Abdeckung in der Mitte der Oberseite des Geräts; / Ø 58 mm bei allen TrockenschränkenZusätzliche Durchführung mit Abdeckung in der Mitte der Oberseite des Geräts; / Ø 58 mm bei allen TrockenschränkenZusätzliche Durchführung mit Abdeckung in der Mitte der Oberseite des Geräts; / Ø 58 mm bei allen TrockenschränkenZusätzliche Durchführung mit Abdeckung in der Mitte der Oberseite des Geräts; / Ø 58 mm bei allen TrockenschränkenZusätzliche Durchführung mit Abdeckung in der Mitte der Oberseite des Geräts; / Ø 58 mm bei allen TrockenschränkenZusätzliche Durchführung mit Abdeckung in der Mitte der Oberseite des Geräts; / Ø 58 mm bei allen TrockenschränkenZusätzliche Durchführung mit Abdeckung in der Mitte der Oberseite des Geräts; / Ø 58 mm bei allen TrockenschränkenZusätzliche Durchführung mit Abdeckung in der Mitte der Oberseite des Geräts; / Ø 58 mm bei allen TrockenschränkenZusätzliche Durchführung mit Abdeckung in der Mitte der Oberseite des Geräts; / Ø 58 mm bei allen TrockenschränkenZusätzliche Durchführung mit Abdeckung in der Mitte der Oberseite des Geräts; / Ø 58 mm bei allen TrockenschränkenZusätzliche Durchführung mit Abdeckung in der Mitte der Oberseite des Geräts; / Ø 58 mm bei allen TrockenschränkenZusätzliche Durchführung mit Abdeckung in der Mitte der Oberseite des Geräts; / Ø 58 mm bei allen TrockenschränkenZusätzliche Durchführung mit Abdeckung in der Mitte der Oberseite des Geräts; / Ø 58 mm bei allen TrockenschränkenZusätzliche Durchführung mit Abdeckung in der Mitte der Oberseite des Geräts; / Ø 58 mm bei allen Trockenschränken	51901001-LSB	T	Stück	€ 173,00
			50127761	Drahtgitterhorde mit 2 Auflagebügeln (2 Horden sind bereits inklusive, 13 max möglich)	50127761-LSB	T	Stück	€ 62,30
			50127741	Untergestell mit Laufrollen (Höhe des Untergestells einschließlich Laufrollen: 187 mm)	50127741-LSB	T	Stück	€ 306,00
			50126665	Stapelrahmen/-kit zum Stapeln zweier 60-Liter-Modelle	50126665-LSB	T	Stück	€ 116,00
			50130657	Silikonfreie Viton-Türdichtung für alle 60 Liter Heratherm Trockenschränke	50130657-LSB	T	Stück	€ 307,00
			50127566	Frischluft-Partikelfilter zum Anschluss an die Frischluftzufuhr (Einlass)	50127566-LSB	T	Stück	€ 393,00
			51901061	Kit für Untertischmontage – Luftauslass, für alle AP und APS Trockenschränke; bestehend aus Aluminium-Abluftschlauch (DN 40 mm, 1,5 m Länge); Beachten Sie bitte, dass die maximale Temperatur für die Untertischmontage 250 °C beträgt	51901061-LSB	T	Stück	€ 255,00
		OGH100 Heratherm Advanced Protocol Trockenschrank (O:Ofen; G:Natürliche Konvektion=ohne Ventilator; H:Hochwertige Ausstattung)
			51028143	OGH100 HERATHERM Advanced Protocol Trockenschrank, natürliche Konvektion, 99 l, 50 bis 330 °C	51028143-LSB	T	Stück	€ 1.991,00
			51028898	OGH100 HERATHERM Advanced Protocol Trockenschrank mit Sichtfenster, natürliche Konvektion, 99 l, 50 bis 330 °C	51028898-LSB	T	Stück	€ 2.604,00
			51028711	OGH100 SS HERATHERM Advanced Protocol Trockenschrank, Edelstahl-Außengehäuse, natürliche Konvektion, 99 l, 50 bis 330 °C	51028711-LSB	T	Stück	€ 2.201,00
			51900993	Türanschlag auf der linken Seite – nicht möglich mit Sichtfenster	51900993-LSB	T	Stück	€ 154,00
			51900996	Zusätzliche Durchführung mit Abdeckung in der Mitte der linken Seitenwand des Geräts; / Ø 24 mm bei allen Trockenschränken mit Umluft. / Ø 19 mm bei allen Trockenschränken mit natürlicher Konvektion.Zusätzliche Durchführung mit Abdeckung in der Mitte der linken Seitenwand des Geräts; / Ø 24 mm bei allen Trockenschränken mit Umluft. / Ø 19 mm bei allen Trockenschränken mit natürlicher Konvektion.Zusätzliche Durchführung mit Abdeckung in der Mitte der linken Seitenwand des Geräts; / Ø 24 mm bei allen Trockenschränken mit Umluft. / Ø 19 mm bei allen Trockenschränken mit natürlicher Konvektion.Zusätzliche Durchführung mit Abdeckung in der Mitte der linken Seitenwand des Geräts; / Ø 24 mm bei allen Trockenschränken mit Umluft. / Ø 19 mm bei allen Trockenschränken mit natürlicher Konvektion.Zusätzliche Durchführung mit Abdeckung in der Mitte der linken Seitenwand des Geräts; / Ø 24 mm bei allen Trockenschränken mit Umluft. / Ø 19 mm bei allen Trockenschränken mit natürlicher Konvektion.Zusätzliche Durchführung mit Abdeckung in der Mitte der linken Seitenwand des Geräts; / Ø 24 mm bei allen Trockenschränken mit Umluft. / Ø 19 mm bei allen Trockenschränken mit natürlicher Konvektion.Zusätzliche Durchführung mit Abdeckung in der Mitte der linken Seitenwand des Geräts; / Ø 24 mm bei allen Trockenschränken mit Umluft. / Ø 19 mm bei allen Trockenschränken mit natürlicher Konvektion.Zusätzliche Durchführung mit Abdeckung in der Mitte der linken Seitenwand des Geräts; / Ø 24 mm bei allen Trockenschränken mit Umluft. / Ø 19 mm bei allen Trockenschränken mit natürlicher Konvektion.Zusätzliche Durchführung mit Abdeckung in der Mitte der linken Seitenwand des Geräts; / Ø 24 mm bei allen Trockenschränken mit Umluft. / Ø 19 mm bei allen Trockenschränken mit natürlicher Konvektion.Zusätzliche Durchführung mit Abdeckung in der Mitte der linken Seitenwand des Geräts; / Ø 24 mm bei allen Trockenschränken mit Umluft. / Ø 19 mm bei allen Trockenschränken mit natürlicher Konvektion.Zusätzliche Durchführung mit Abdeckung in der Mitte der linken Seitenwand des Geräts; / Ø 24 mm bei allen Trockenschränken mit Umluft. / Ø 19 mm bei allen Trockenschränken mit natürlicher Konvektion.Zusätzliche Durchführung mit Abdeckung in der Mitte der linken Seitenwand des Geräts; / Ø 24 mm bei allen Trockenschränken mit Umluft. / Ø 19 mm bei allen Trockenschränken mit natürlicher Konvektion.Zusätzliche Durchführung mit Abdeckung in der Mitte der linken Seitenwand des Geräts; / Ø 24 mm bei allen Trockenschränken mit Umluft. / Ø 19 mm bei allen Trockenschränken mit natürlicher Konvektion.Zusätzliche Durchführung mit Abdeckung in der Mitte der linken Seitenwand des Geräts; / Ø 24 mm bei allen Trockenschränken mit Umluft. / Ø 19 mm bei allen Trockenschränken mit natürlicher Konvektion.Zusätzliche Durchführung mit Abdeckung in der Mitte der linken Seitenwand des Geräts; / Ø 24 mm bei allen Trockenschränken mit Umluft. / Ø 19 mm bei allen Trockenschränken mit natürlicher Konvektion.Zusätzliche Durchführung mit Abdeckung in der Mitte der linken Seitenwand des Geräts; / Ø 24 mm bei allen Trockenschränken mit Umluft. / Ø 19 mm bei allen Trockenschränken mit natürlicher Konvektion.Zusätzliche Durchführung mit Abdeckung in der Mitte der linken Seitenwand des Geräts; / Ø 24 mm bei allen Trockenschränken mit Umluft. / Ø 19 mm bei allen Trockenschränken mit natürlicher Konvektion.Zusätzliche Durchführung mit Abdeckung in der Mitte der linken Seitenwand des Geräts; / Ø 24 mm bei allen Trockenschränken mit Umluft. / Ø 19 mm bei allen Trockenschränken mit natürlicher Konvektion.Zusätzliche Durchführung mit Abdeckung in der Mitte der linken Seitenwand des Geräts; / Ø 24 mm bei allen Trockenschränken mit Umluft. / Ø 19 mm bei allen Trockenschränken mit natürlicher Konvektion.Zusätzliche Durchführung mit Abdeckung in der Mitte der linken Seitenwand des Geräts; / Ø 24 mm bei allen Trockenschränken mit Umluft. / Ø 19 mm bei allen Trockenschränken mit natürlicher Konvektion.Zusätzliche Durchführung mit Abdeckung in der Mitte der linken Seitenwand des Geräts; / Ø 24 mm bei allen Trockenschränken mit Umluft. / Ø 19 mm bei allen Trockenschränken mit natürlicher Konvektion.Zusätzliche Durchführung mit Abdeckung in der Mitte der linken Seitenwand des Geräts; / Ø 24 mm bei allen Trockenschränken mit Umluft. / Ø 19 mm bei allen Trockenschränken mit natürlicher Konvektion.Zusätzliche Durchführung mit Abdeckung in der Mitte der linken Seitenwand des Geräts; / Ø 24 mm bei allen Trockenschränken mit Umluft. / Ø 19 mm bei allen Trockenschränken mit natürlicher Konvektion.Zusätzliche Durchführung mit Abdeckung in der Mitte der linken Seitenwand des Geräts; / Ø 24 mm bei allen Trockenschränken mit Umluft. / Ø 19 mm bei allen Trockenschränken mit natürlicher Konvektion.	51900996-LSB	T	Stück	€ 245,00
			51900997	Zusätzliche Durchführung mit Abdeckung in der Mitte der linken Seitenwand des Geräts; / Ø 58 mm bei allen Trockenschränken mit Umluft / Ø 53 mm bei allen Trockenschränken mit natürlicher KonvektionZusätzliche Durchführung mit Abdeckung in der Mitte der linken Seitenwand des Geräts; / Ø 58 mm bei allen Trockenschränken mit Umluft / Ø 53 mm bei allen Trockenschränken mit natürlicher KonvektionZusätzliche Durchführung mit Abdeckung in der Mitte der linken Seitenwand des Geräts; / Ø 58 mm bei allen Trockenschränken mit Umluft / Ø 53 mm bei allen Trockenschränken mit natürlicher KonvektionZusätzliche Durchführung mit Abdeckung in der Mitte der linken Seitenwand des Geräts; / Ø 58 mm bei allen Trockenschränken mit Umluft / Ø 53 mm bei allen Trockenschränken mit natürlicher KonvektionZusätzliche Durchführung mit Abdeckung in der Mitte der linken Seitenwand des Geräts; / Ø 58 mm bei allen Trockenschränken mit Umluft / Ø 53 mm bei allen Trockenschränken mit natürlicher KonvektionZusätzliche Durchführung mit Abdeckung in der Mitte der linken Seitenwand des Geräts; / Ø 58 mm bei allen Trockenschränken mit Umluft / Ø 53 mm bei allen Trockenschränken mit natürlicher KonvektionZusätzliche Durchführung mit Abdeckung in der Mitte der linken Seitenwand des Geräts; / Ø 58 mm bei allen Trockenschränken mit Umluft / Ø 53 mm bei allen Trockenschränken mit natürlicher KonvektionZusätzliche Durchführung mit Abdeckung in der Mitte der linken Seitenwand des Geräts; / Ø 58 mm bei allen Trockenschränken mit Umluft / Ø 53 mm bei allen Trockenschränken mit natürlicher KonvektionZusätzliche Durchführung mit Abdeckung in der Mitte der linken Seitenwand des Geräts; / Ø 58 mm bei allen Trockenschränken mit Umluft / Ø 53 mm bei allen Trockenschränken mit natürlicher KonvektionZusätzliche Durchführung mit Abdeckung in der Mitte der linken Seitenwand des Geräts; / Ø 58 mm bei allen Trockenschränken mit Umluft / Ø 53 mm bei allen Trockenschränken mit natürlicher KonvektionZusätzliche Durchführung mit Abdeckung in der Mitte der linken Seitenwand des Geräts; / Ø 58 mm bei allen Trockenschränken mit Umluft / Ø 53 mm bei allen Trockenschränken mit natürlicher KonvektionZusätzliche Durchführung mit Abdeckung in der Mitte der linken Seitenwand des Geräts; / Ø 58 mm bei allen Trockenschränken mit Umluft / Ø 53 mm bei allen Trockenschränken mit natürlicher KonvektionZusätzliche Durchführung mit Abdeckung in der Mitte der linken Seitenwand des Geräts; / Ø 58 mm bei allen Trockenschränken mit Umluft / Ø 53 mm bei allen Trockenschränken mit natürlicher KonvektionZusätzliche Durchführung mit Abdeckung in der Mitte der linken Seitenwand des Geräts; / Ø 58 mm bei allen Trockenschränken mit Umluft / Ø 53 mm bei allen Trockenschränken mit natürlicher KonvektionZusätzliche Durchführung mit Abdeckung in der Mitte der linken Seitenwand des Geräts; / Ø 58 mm bei allen Trockenschränken mit Umluft / Ø 53 mm bei allen Trockenschränken mit natürlicher KonvektionZusätzliche Durchführung mit Abdeckung in der Mitte der linken Seitenwand des Geräts; / Ø 58 mm bei allen Trockenschränken mit Umluft / Ø 53 mm bei allen Trockenschränken mit natürlicher KonvektionZusätzliche Durchführung mit Abdeckung in der Mitte der linken Seitenwand des Geräts; / Ø 58 mm bei allen Trockenschränken mit Umluft / Ø 53 mm bei allen Trockenschränken mit natürlicher KonvektionZusätzliche Durchführung mit Abdeckung in der Mitte der linken Seitenwand des Geräts; / Ø 58 mm bei allen Trockenschränken mit Umluft / Ø 53 mm bei allen Trockenschränken mit natürlicher KonvektionZusätzliche Durchführung mit Abdeckung in der Mitte der linken Seitenwand des Geräts; / Ø 58 mm bei allen Trockenschränken mit Umluft / Ø 53 mm bei allen Trockenschränken mit natürlicher KonvektionZusätzliche Durchführung mit Abdeckung in der Mitte der linken Seitenwand des Geräts; / Ø 58 mm bei allen Trockenschränken mit Umluft / Ø 53 mm bei allen Trockenschränken mit natürlicher KonvektionZusätzliche Durchführung mit Abdeckung in der Mitte der linken Seitenwand des Geräts; / Ø 58 mm bei allen Trockenschränken mit Umluft / Ø 53 mm bei allen Trockenschränken mit natürlicher KonvektionZusätzliche Durchführung mit Abdeckung in der Mitte der linken Seitenwand des Geräts; / Ø 58 mm bei allen Trockenschränken mit Umluft / Ø 53 mm bei allen Trockenschränken mit natürlicher KonvektionZusätzliche Durchführung mit Abdeckung in der Mitte der linken Seitenwand des Geräts; / Ø 58 mm bei allen Trockenschränken mit Umluft / Ø 53 mm bei allen Trockenschränken mit natürlicher KonvektionZusätzliche Durchführung mit Abdeckung in der Mitte der linken Seitenwand des Geräts; / Ø 58 mm bei allen Trockenschränken mit Umluft / Ø 53 mm bei allen Trockenschränken mit natürlicher Konvektion	51900997-LSB	T	Stück	€ 307,00
			51900998	Zusätzliche Durchführung mit Abdeckung in der Mitte der rechten Seitenwand des Geräts; / Ø 24 mm bei allen Trockenschränken mit Umluft / Ø 19 mm bei allen Trockenschränken mit natürlicher KonvektionZusätzliche Durchführung mit Abdeckung in der Mitte der rechten Seitenwand des Geräts; / Ø 24 mm bei allen Trockenschränken mit Umluft / Ø 19 mm bei allen Trockenschränken mit natürlicher KonvektionZusätzliche Durchführung mit Abdeckung in der Mitte der rechten Seitenwand des Geräts; / Ø 24 mm bei allen Trockenschränken mit Umluft / Ø 19 mm bei allen Trockenschränken mit natürlicher KonvektionZusätzliche Durchführung mit Abdeckung in der Mitte der rechten Seitenwand des Geräts; / Ø 24 mm bei allen Trockenschränken mit Umluft / Ø 19 mm bei allen Trockenschränken mit natürlicher KonvektionZusätzliche Durchführung mit Abdeckung in der Mitte der rechten Seitenwand des Geräts; / Ø 24 mm bei allen Trockenschränken mit Umluft / Ø 19 mm bei allen Trockenschränken mit natürlicher KonvektionZusätzliche Durchführung mit Abdeckung in der Mitte der rechten Seitenwand des Geräts; / Ø 24 mm bei allen Trockenschränken mit Umluft / Ø 19 mm bei allen Trockenschränken mit natürlicher KonvektionZusätzliche Durchführung mit Abdeckung in der Mitte der rechten Seitenwand des Geräts; / Ø 24 mm bei allen Trockenschränken mit Umluft / Ø 19 mm bei allen Trockenschränken mit natürlicher KonvektionZusätzliche Durchführung mit Abdeckung in der Mitte der rechten Seitenwand des Geräts; / Ø 24 mm bei allen Trockenschränken mit Umluft / Ø 19 mm bei allen Trockenschränken mit natürlicher KonvektionZusätzliche Durchführung mit Abdeckung in der Mitte der rechten Seitenwand des Geräts; / Ø 24 mm bei allen Trockenschränken mit Umluft / Ø 19 mm bei allen Trockenschränken mit natürlicher KonvektionZusätzliche Durchführung mit Abdeckung in der Mitte der rechten Seitenwand des Geräts; / Ø 24 mm bei allen Trockenschränken mit Umluft / Ø 19 mm bei allen Trockenschränken mit natürlicher KonvektionZusätzliche Durchführung mit Abdeckung in der Mitte der rechten Seitenwand des Geräts; / Ø 24 mm bei allen Trockenschränken mit Umluft / Ø 19 mm bei allen Trockenschränken mit natürlicher KonvektionZusätzliche Durchführung mit Abdeckung in der Mitte der rechten Seitenwand des Geräts; / Ø 24 mm bei allen Trockenschränken mit Umluft / Ø 19 mm bei allen Trockenschränken mit natürlicher KonvektionZusätzliche Durchführung mit Abdeckung in der Mitte der rechten Seitenwand des Geräts; / Ø 24 mm bei allen Trockenschränken mit Umluft / Ø 19 mm bei allen Trockenschränken mit natürlicher KonvektionZusätzliche Durchführung mit Abdeckung in der Mitte der rechten Seitenwand des Geräts; / Ø 24 mm bei allen Trockenschränken mit Umluft / Ø 19 mm bei allen Trockenschränken mit natürlicher KonvektionZusätzliche Durchführung mit Abdeckung in der Mitte der rechten Seitenwand des Geräts; / Ø 24 mm bei allen Trockenschränken mit Umluft / Ø 19 mm bei allen Trockenschränken mit natürlicher KonvektionZusätzliche Durchführung mit Abdeckung in der Mitte der rechten Seitenwand des Geräts; / Ø 24 mm bei allen Trockenschränken mit Umluft / Ø 19 mm bei allen Trockenschränken mit natürlicher KonvektionZusätzliche Durchführung mit Abdeckung in der Mitte der rechten Seitenwand des Geräts; / Ø 24 mm bei allen Trockenschränken mit Umluft / Ø 19 mm bei allen Trockenschränken mit natürlicher KonvektionZusätzliche Durchführung mit Abdeckung in der Mitte der rechten Seitenwand des Geräts; / Ø 24 mm bei allen Trockenschränken mit Umluft / Ø 19 mm bei allen Trockenschränken mit natürlicher KonvektionZusätzliche Durchführung mit Abdeckung in der Mitte der rechten Seitenwand des Geräts; / Ø 24 mm bei allen Trockenschränken mit Umluft / Ø 19 mm bei allen Trockenschränken mit natürlicher KonvektionZusätzliche Durchführung mit Abdeckung in der Mitte der rechten Seitenwand des Geräts; / Ø 24 mm bei allen Trockenschränken mit Umluft / Ø 19 mm bei allen Trockenschränken mit natürlicher KonvektionZusätzliche Durchführung mit Abdeckung in der Mitte der rechten Seitenwand des Geräts; / Ø 24 mm bei allen Trockenschränken mit Umluft / Ø 19 mm bei allen Trockenschränken mit natürlicher KonvektionZusätzliche Durchführung mit Abdeckung in der Mitte der rechten Seitenwand des Geräts; / Ø 24 mm bei allen Trockenschränken mit Umluft / Ø 19 mm bei allen Trockenschränken mit natürlicher KonvektionZusätzliche Durchführung mit Abdeckung in der Mitte der rechten Seitenwand des Geräts; / Ø 24 mm bei allen Trockenschränken mit Umluft / Ø 19 mm bei allen Trockenschränken mit natürlicher KonvektionZusätzliche Durchführung mit Abdeckung in der Mitte der rechten Seitenwand des Geräts; / Ø 24 mm bei allen Trockenschränken mit Umluft / Ø 19 mm bei allen Trockenschränken mit natürlicher Konvektion	51900998-LSB	T	Stück	€ 245,00
			51900999	Zusätzliche Durchführung mit Abdeckung in der Mitte der rechten Seitenwand des Geräts; / Ø 58 mm bei allen Trockenschränken mit Umluft / Ø 53 mm bei allen Trockenschränken mit natürlicher KonvektionZusätzliche Durchführung mit Abdeckung in der Mitte der rechten Seitenwand des Geräts; / Ø 58 mm bei allen Trockenschränken mit Umluft / Ø 53 mm bei allen Trockenschränken mit natürlicher KonvektionZusätzliche Durchführung mit Abdeckung in der Mitte der rechten Seitenwand des Geräts; / Ø 58 mm bei allen Trockenschränken mit Umluft / Ø 53 mm bei allen Trockenschränken mit natürlicher KonvektionZusätzliche Durchführung mit Abdeckung in der Mitte der rechten Seitenwand des Geräts; / Ø 58 mm bei allen Trockenschränken mit Umluft / Ø 53 mm bei allen Trockenschränken mit natürlicher KonvektionZusätzliche Durchführung mit Abdeckung in der Mitte der rechten Seitenwand des Geräts; / Ø 58 mm bei allen Trockenschränken mit Umluft / Ø 53 mm bei allen Trockenschränken mit natürlicher KonvektionZusätzliche Durchführung mit Abdeckung in der Mitte der rechten Seitenwand des Geräts; / Ø 58 mm bei allen Trockenschränken mit Umluft / Ø 53 mm bei allen Trockenschränken mit natürlicher KonvektionZusätzliche Durchführung mit Abdeckung in der Mitte der rechten Seitenwand des Geräts; / Ø 58 mm bei allen Trockenschränken mit Umluft / Ø 53 mm bei allen Trockenschränken mit natürlicher KonvektionZusätzliche Durchführung mit Abdeckung in der Mitte der rechten Seitenwand des Geräts; / Ø 58 mm bei allen Trockenschränken mit Umluft / Ø 53 mm bei allen Trockenschränken mit natürlicher KonvektionZusätzliche Durchführung mit Abdeckung in der Mitte der rechten Seitenwand des Geräts; / Ø 58 mm bei allen Trockenschränken mit Umluft / Ø 53 mm bei allen Trockenschränken mit natürlicher KonvektionZusätzliche Durchführung mit Abdeckung in der Mitte der rechten Seitenwand des Geräts; / Ø 58 mm bei allen Trockenschränken mit Umluft / Ø 53 mm bei allen Trockenschränken mit natürlicher KonvektionZusätzliche Durchführung mit Abdeckung in der Mitte der rechten Seitenwand des Geräts; / Ø 58 mm bei allen Trockenschränken mit Umluft / Ø 53 mm bei allen Trockenschränken mit natürlicher KonvektionZusätzliche Durchführung mit Abdeckung in der Mitte der rechten Seitenwand des Geräts; / Ø 58 mm bei allen Trockenschränken mit Umluft / Ø 53 mm bei allen Trockenschränken mit natürlicher KonvektionZusätzliche Durchführung mit Abdeckung in der Mitte der rechten Seitenwand des Geräts; / Ø 58 mm bei allen Trockenschränken mit Umluft / Ø 53 mm bei allen Trockenschränken mit natürlicher KonvektionZusätzliche Durchführung mit Abdeckung in der Mitte der rechten Seitenwand des Geräts; / Ø 58 mm bei allen Trockenschränken mit Umluft / Ø 53 mm bei allen Trockenschränken mit natürlicher KonvektionZusätzliche Durchführung mit Abdeckung in der Mitte der rechten Seitenwand des Geräts; / Ø 58 mm bei allen Trockenschränken mit Umluft / Ø 53 mm bei allen Trockenschränken mit natürlicher KonvektionZusätzliche Durchführung mit Abdeckung in der Mitte der rechten Seitenwand des Geräts; / Ø 58 mm bei allen Trockenschränken mit Umluft / Ø 53 mm bei allen Trockenschränken mit natürlicher KonvektionZusätzliche Durchführung mit Abdeckung in der Mitte der rechten Seitenwand des Geräts; / Ø 58 mm bei allen Trockenschränken mit Umluft / Ø 53 mm bei allen Trockenschränken mit natürlicher KonvektionZusätzliche Durchführung mit Abdeckung in der Mitte der rechten Seitenwand des Geräts; / Ø 58 mm bei allen Trockenschränken mit Umluft / Ø 53 mm bei allen Trockenschränken mit natürlicher KonvektionZusätzliche Durchführung mit Abdeckung in der Mitte der rechten Seitenwand des Geräts; / Ø 58 mm bei allen Trockenschränken mit Umluft / Ø 53 mm bei allen Trockenschränken mit natürlicher KonvektionZusätzliche Durchführung mit Abdeckung in der Mitte der rechten Seitenwand des Geräts; / Ø 58 mm bei allen Trockenschränken mit Umluft / Ø 53 mm bei allen Trockenschränken mit natürlicher KonvektionZusätzliche Durchführung mit Abdeckung in der Mitte der rechten Seitenwand des Geräts; / Ø 58 mm bei allen Trockenschränken mit Umluft / Ø 53 mm bei allen Trockenschränken mit natürlicher KonvektionZusätzliche Durchführung mit Abdeckung in der Mitte der rechten Seitenwand des Geräts; / Ø 58 mm bei allen Trockenschränken mit Umluft / Ø 53 mm bei allen Trockenschränken mit natürlicher KonvektionZusätzliche Durchführung mit Abdeckung in der Mitte der rechten Seitenwand des Geräts; / Ø 58 mm bei allen Trockenschränken mit Umluft / Ø 53 mm bei allen Trockenschränken mit natürlicher KonvektionZusätzliche Durchführung mit Abdeckung in der Mitte der rechten Seitenwand des Geräts; / Ø 58 mm bei allen Trockenschränken mit Umluft / Ø 53 mm bei allen Trockenschränken mit natürlicher Konvektion	51900999-LSB	T	Stück	€ 307,00
			51901000	Zusätzliche Durchführung mit Abdeckung in der Mitte der Oberseite des Geräts; / Ø 24 mm bei allen TrockenschränkenZusätzliche Durchführung mit Abdeckung in der Mitte der Oberseite des Geräts; / Ø 24 mm bei allen TrockenschränkenZusätzliche Durchführung mit Abdeckung in der Mitte der Oberseite des Geräts; / Ø 24 mm bei allen TrockenschränkenZusätzliche Durchführung mit Abdeckung in der Mitte der Oberseite des Geräts; / Ø 24 mm bei allen TrockenschränkenZusätzliche Durchführung mit Abdeckung in der Mitte der Oberseite des Geräts; / Ø 24 mm bei allen TrockenschränkenZusätzliche Durchführung mit Abdeckung in der Mitte der Oberseite des Geräts; / Ø 24 mm bei allen TrockenschränkenZusätzliche Durchführung mit Abdeckung in der Mitte der Oberseite des Geräts; / Ø 24 mm bei allen TrockenschränkenZusätzliche Durchführung mit Abdeckung in der Mitte der Oberseite des Geräts; / Ø 24 mm bei allen TrockenschränkenZusätzliche Durchführung mit Abdeckung in der Mitte der Oberseite des Geräts; / Ø 24 mm bei allen TrockenschränkenZusätzliche Durchführung mit Abdeckung in der Mitte der Oberseite des Geräts; / Ø 24 mm bei allen TrockenschränkenZusätzliche Durchführung mit Abdeckung in der Mitte der Oberseite des Geräts; / Ø 24 mm bei allen TrockenschränkenZusätzliche Durchführung mit Abdeckung in der Mitte der Oberseite des Geräts; / Ø 24 mm bei allen TrockenschränkenZusätzliche Durchführung mit Abdeckung in der Mitte der Oberseite des Geräts; / Ø 24 mm bei allen TrockenschränkenZusätzliche Durchführung mit Abdeckung in der Mitte der Oberseite des Geräts; / Ø 24 mm bei allen TrockenschränkenZusätzliche Durchführung mit Abdeckung in der Mitte der Oberseite des Geräts; / Ø 24 mm bei allen TrockenschränkenZusätzliche Durchführung mit Abdeckung in der Mitte der Oberseite des Geräts; / Ø 24 mm bei allen TrockenschränkenZusätzliche Durchführung mit Abdeckung in der Mitte der Oberseite des Geräts; / Ø 24 mm bei allen TrockenschränkenZusätzliche Durchführung mit Abdeckung in der Mitte der Oberseite des Geräts; / Ø 24 mm bei allen TrockenschränkenZusätzliche Durchführung mit Abdeckung in der Mitte der Oberseite des Geräts; / Ø 24 mm bei allen TrockenschränkenZusätzliche Durchführung mit Abdeckung in der Mitte der Oberseite des Geräts; / Ø 24 mm bei allen TrockenschränkenZusätzliche Durchführung mit Abdeckung in der Mitte der Oberseite des Geräts; / Ø 24 mm bei allen TrockenschränkenZusätzliche Durchführung mit Abdeckung in der Mitte der Oberseite des Geräts; / Ø 24 mm bei allen TrockenschränkenZusätzliche Durchführung mit Abdeckung in der Mitte der Oberseite des Geräts; / Ø 24 mm bei allen TrockenschränkenZusätzliche Durchführung mit Abdeckung in der Mitte der Oberseite des Geräts; / Ø 24 mm bei allen Trockenschränken	51901000-LSB	T	Stück	€ 173,00
			51901001	Zusätzliche Durchführung mit Abdeckung in der Mitte der Oberseite des Geräts; / Ø 58 mm bei allen TrockenschränkenZusätzliche Durchführung mit Abdeckung in der Mitte der Oberseite des Geräts; / Ø 58 mm bei allen TrockenschränkenZusätzliche Durchführung mit Abdeckung in der Mitte der Oberseite des Geräts; / Ø 58 mm bei allen TrockenschränkenZusätzliche Durchführung mit Abdeckung in der Mitte der Oberseite des Geräts; / Ø 58 mm bei allen TrockenschränkenZusätzliche Durchführung mit Abdeckung in der Mitte der Oberseite des Geräts; / Ø 58 mm bei allen TrockenschränkenZusätzliche Durchführung mit Abdeckung in der Mitte der Oberseite des Geräts; / Ø 58 mm bei allen TrockenschränkenZusätzliche Durchführung mit Abdeckung in der Mitte der Oberseite des Geräts; / Ø 58 mm bei allen TrockenschränkenZusätzliche Durchführung mit Abdeckung in der Mitte der Oberseite des Geräts; / Ø 58 mm bei allen TrockenschränkenZusätzliche Durchführung mit Abdeckung in der Mitte der Oberseite des Geräts; / Ø 58 mm bei allen TrockenschränkenZusätzliche Durchführung mit Abdeckung in der Mitte der Oberseite des Geräts; / Ø 58 mm bei allen TrockenschränkenZusätzliche Durchführung mit Abdeckung in der Mitte der Oberseite des Geräts; / Ø 58 mm bei allen TrockenschränkenZusätzliche Durchführung mit Abdeckung in der Mitte der Oberseite des Geräts; / Ø 58 mm bei allen TrockenschränkenZusätzliche Durchführung mit Abdeckung in der Mitte der Oberseite des Geräts; / Ø 58 mm bei allen TrockenschränkenZusätzliche Durchführung mit Abdeckung in der Mitte der Oberseite des Geräts; / Ø 58 mm bei allen TrockenschränkenZusätzliche Durchführung mit Abdeckung in der Mitte der Oberseite des Geräts; / Ø 58 mm bei allen TrockenschränkenZusätzliche Durchführung mit Abdeckung in der Mitte der Oberseite des Geräts; / Ø 58 mm bei allen TrockenschränkenZusätzliche Durchführung mit Abdeckung in der Mitte der Oberseite des Geräts; / Ø 58 mm bei allen TrockenschränkenZusätzliche Durchführung mit Abdeckung in der Mitte der Oberseite des Geräts; / Ø 58 mm bei allen TrockenschränkenZusätzliche Durchführung mit Abdeckung in der Mitte der Oberseite des Geräts; / Ø 58 mm bei allen TrockenschränkenZusätzliche Durchführung mit Abdeckung in der Mitte der Oberseite des Geräts; / Ø 58 mm bei allen TrockenschränkenZusätzliche Durchführung mit Abdeckung in der Mitte der Oberseite des Geräts; / Ø 58 mm bei allen TrockenschränkenZusätzliche Durchführung mit Abdeckung in der Mitte der Oberseite des Geräts; / Ø 58 mm bei allen TrockenschränkenZusätzliche Durchführung mit Abdeckung in der Mitte der Oberseite des Geräts; / Ø 58 mm bei allen TrockenschränkenZusätzliche Durchführung mit Abdeckung in der Mitte der Oberseite des Geräts; / Ø 58 mm bei allen Trockenschränken	51901001-LSB	T	Stück	€ 173,00
			50127762	Drahtgitterhorde mit 2 Auflagebügel (2 Horden sind bereits inklusive, 16 max möglich), 422 x 386 mm, max Beladung pro Horde 25 kg, max Beladung pro Gerät 50 kg	50127762-LSB	T	Stück	€ 83,30
			50127742	Untergestell mit Laufrollen (Höhe des Untergestells einschließlich Laufrollen: 187 mm)	50127742-LSB	T	Stück	€ 326,00
			50126666	Stapelrahmen für 2 x 100L oder 60L auf 100L	50126666-LSB	T	Stück	€ 137,00
			50130658	Silikonfreie Viton-Türdichtung für alle 100 Liter Heratherm Trockenschränke	50130658-LSB	T	Stück	€ 362,00
			50127566	Frischluft-Partikelfilter zum Anschluss an die Frischluftzufuhr (Einlass)	50127566-LSB	T	Stück	€ 393,00
			51901061	Kit für Untertischmontage – Luftauslass, für alle AP und APS Trockenschränke; bestehend aus Aluminium-Abluftschlauch (DN 40 mm, 1,5 m Länge); Beachten Sie bitte, dass die maximale Temperatur für die Untertischmontage 250 °C beträgt	51901061-LSB	T	Stück	€ 255,00
		OGH180 Heratherm Advanced Protocol Trockenschrank (O:Ofen; M:Mechanische Konvektion=mit Ventilator; H:Hochwertige Ausstattung)
			51028144	OGH180 HERATHERM Advanced Protocol Trockenschrank, natürliche Konvektion, 168 l, 50 bis 330 °C	51028144-LSB	T	Stück	€ 2.518,00
			51028916	OGH180 HERATHERM Advanced Protocol Trockenschrank mit Sichtfenster, natürliche Konvektion, 168 l, 50 bis 330 °C	51028916-LSB	T	Stück	€ 3.462,00
			51028712	OGH180 SS HERATHERM Advanced Protocol Trockenschrank, Edelstahl-Außengehäuse, natürliche Konvektion, 168 l, 50 bis 330 °C	51028712-LSB	T	Stück	€ 2.781,00
			51900993	Türanschlag auf der linken Seite – nicht möglich mit Sichtfenster	51900993-LSB	T	Stück	€ 154,00
			51900996	Zusätzliche Durchführung mit Abdeckung in der Mitte der linken Seitenwand des Geräts; / Ø 24 mm bei allen Trockenschränken mit Umluft. / Ø 19 mm bei allen Trockenschränken mit natürlicher Konvektion.Zusätzliche Durchführung mit Abdeckung in der Mitte der linken Seitenwand des Geräts; / Ø 24 mm bei allen Trockenschränken mit Umluft. / Ø 19 mm bei allen Trockenschränken mit natürlicher Konvektion.Zusätzliche Durchführung mit Abdeckung in der Mitte der linken Seitenwand des Geräts; / Ø 24 mm bei allen Trockenschränken mit Umluft. / Ø 19 mm bei allen Trockenschränken mit natürlicher Konvektion.Zusätzliche Durchführung mit Abdeckung in der Mitte der linken Seitenwand des Geräts; / Ø 24 mm bei allen Trockenschränken mit Umluft. / Ø 19 mm bei allen Trockenschränken mit natürlicher Konvektion.Zusätzliche Durchführung mit Abdeckung in der Mitte der linken Seitenwand des Geräts; / Ø 24 mm bei allen Trockenschränken mit Umluft. / Ø 19 mm bei allen Trockenschränken mit natürlicher Konvektion.Zusätzliche Durchführung mit Abdeckung in der Mitte der linken Seitenwand des Geräts; / Ø 24 mm bei allen Trockenschränken mit Umluft. / Ø 19 mm bei allen Trockenschränken mit natürlicher Konvektion.Zusätzliche Durchführung mit Abdeckung in der Mitte der linken Seitenwand des Geräts; / Ø 24 mm bei allen Trockenschränken mit Umluft. / Ø 19 mm bei allen Trockenschränken mit natürlicher Konvektion.Zusätzliche Durchführung mit Abdeckung in der Mitte der linken Seitenwand des Geräts; / Ø 24 mm bei allen Trockenschränken mit Umluft. / Ø 19 mm bei allen Trockenschränken mit natürlicher Konvektion.Zusätzliche Durchführung mit Abdeckung in der Mitte der linken Seitenwand des Geräts; / Ø 24 mm bei allen Trockenschränken mit Umluft. / Ø 19 mm bei allen Trockenschränken mit natürlicher Konvektion.Zusätzliche Durchführung mit Abdeckung in der Mitte der linken Seitenwand des Geräts; / Ø 24 mm bei allen Trockenschränken mit Umluft. / Ø 19 mm bei allen Trockenschränken mit natürlicher Konvektion.Zusätzliche Durchführung mit Abdeckung in der Mitte der linken Seitenwand des Geräts; / Ø 24 mm bei allen Trockenschränken mit Umluft. / Ø 19 mm bei allen Trockenschränken mit natürlicher Konvektion.Zusätzliche Durchführung mit Abdeckung in der Mitte der linken Seitenwand des Geräts; / Ø 24 mm bei allen Trockenschränken mit Umluft. / Ø 19 mm bei allen Trockenschränken mit natürlicher Konvektion.Zusätzliche Durchführung mit Abdeckung in der Mitte der linken Seitenwand des Geräts; / Ø 24 mm bei allen Trockenschränken mit Umluft. / Ø 19 mm bei allen Trockenschränken mit natürlicher Konvektion.Zusätzliche Durchführung mit Abdeckung in der Mitte der linken Seitenwand des Geräts; / Ø 24 mm bei allen Trockenschränken mit Umluft. / Ø 19 mm bei allen Trockenschränken mit natürlicher Konvektion.Zusätzliche Durchführung mit Abdeckung in der Mitte der linken Seitenwand des Geräts; / Ø 24 mm bei allen Trockenschränken mit Umluft. / Ø 19 mm bei allen Trockenschränken mit natürlicher Konvektion.Zusätzliche Durchführung mit Abdeckung in der Mitte der linken Seitenwand des Geräts; / Ø 24 mm bei allen Trockenschränken mit Umluft. / Ø 19 mm bei allen Trockenschränken mit natürlicher Konvektion.Zusätzliche Durchführung mit Abdeckung in der Mitte der linken Seitenwand des Geräts; / Ø 24 mm bei allen Trockenschränken mit Umluft. / Ø 19 mm bei allen Trockenschränken mit natürlicher Konvektion.Zusätzliche Durchführung mit Abdeckung in der Mitte der linken Seitenwand des Geräts; / Ø 24 mm bei allen Trockenschränken mit Umluft. / Ø 19 mm bei allen Trockenschränken mit natürlicher Konvektion.Zusätzliche Durchführung mit Abdeckung in der Mitte der linken Seitenwand des Geräts; / Ø 24 mm bei allen Trockenschränken mit Umluft. / Ø 19 mm bei allen Trockenschränken mit natürlicher Konvektion.Zusätzliche Durchführung mit Abdeckung in der Mitte der linken Seitenwand des Geräts; / Ø 24 mm bei allen Trockenschränken mit Umluft. / Ø 19 mm bei allen Trockenschränken mit natürlicher Konvektion.Zusätzliche Durchführung mit Abdeckung in der Mitte der linken Seitenwand des Geräts; / Ø 24 mm bei allen Trockenschränken mit Umluft. / Ø 19 mm bei allen Trockenschränken mit natürlicher Konvektion.Zusätzliche Durchführung mit Abdeckung in der Mitte der linken Seitenwand des Geräts; / Ø 24 mm bei allen Trockenschränken mit Umluft. / Ø 19 mm bei allen Trockenschränken mit natürlicher Konvektion.Zusätzliche Durchführung mit Abdeckung in der Mitte der linken Seitenwand des Geräts; / Ø 24 mm bei allen Trockenschränken mit Umluft. / Ø 19 mm bei allen Trockenschränken mit natürlicher Konvektion.	51900996-LSB	T	Stück	€ 245,00
			51900997	Zusätzliche Durchführung mit Abdeckung in der Mitte der linken Seitenwand des Geräts; / Ø 58 mm bei allen Trockenschränken mit Umluft / Ø 53 mm bei allen Trockenschränken mit natürlicher KonvektionZusätzliche Durchführung mit Abdeckung in der Mitte der linken Seitenwand des Geräts; / Ø 58 mm bei allen Trockenschränken mit Umluft / Ø 53 mm bei allen Trockenschränken mit natürlicher KonvektionZusätzliche Durchführung mit Abdeckung in der Mitte der linken Seitenwand des Geräts; / Ø 58 mm bei allen Trockenschränken mit Umluft / Ø 53 mm bei allen Trockenschränken mit natürlicher KonvektionZusätzliche Durchführung mit Abdeckung in der Mitte der linken Seitenwand des Geräts; / Ø 58 mm bei allen Trockenschränken mit Umluft / Ø 53 mm bei allen Trockenschränken mit natürlicher KonvektionZusätzliche Durchführung mit Abdeckung in der Mitte der linken Seitenwand des Geräts; / Ø 58 mm bei allen Trockenschränken mit Umluft / Ø 53 mm bei allen Trockenschränken mit natürlicher KonvektionZusätzliche Durchführung mit Abdeckung in der Mitte der linken Seitenwand des Geräts; / Ø 58 mm bei allen Trockenschränken mit Umluft / Ø 53 mm bei allen Trockenschränken mit natürlicher KonvektionZusätzliche Durchführung mit Abdeckung in der Mitte der linken Seitenwand des Geräts; / Ø 58 mm bei allen Trockenschränken mit Umluft / Ø 53 mm bei allen Trockenschränken mit natürlicher KonvektionZusätzliche Durchführung mit Abdeckung in der Mitte der linken Seitenwand des Geräts; / Ø 58 mm bei allen Trockenschränken mit Umluft / Ø 53 mm bei allen Trockenschränken mit natürlicher KonvektionZusätzliche Durchführung mit Abdeckung in der Mitte der linken Seitenwand des Geräts; / Ø 58 mm bei allen Trockenschränken mit Umluft / Ø 53 mm bei allen Trockenschränken mit natürlicher KonvektionZusätzliche Durchführung mit Abdeckung in der Mitte der linken Seitenwand des Geräts; / Ø 58 mm bei allen Trockenschränken mit Umluft / Ø 53 mm bei allen Trockenschränken mit natürlicher KonvektionZusätzliche Durchführung mit Abdeckung in der Mitte der linken Seitenwand des Geräts; / Ø 58 mm bei allen Trockenschränken mit Umluft / Ø 53 mm bei allen Trockenschränken mit natürlicher KonvektionZusätzliche Durchführung mit Abdeckung in der Mitte der linken Seitenwand des Geräts; / Ø 58 mm bei allen Trockenschränken mit Umluft / Ø 53 mm bei allen Trockenschränken mit natürlicher KonvektionZusätzliche Durchführung mit Abdeckung in der Mitte der linken Seitenwand des Geräts; / Ø 58 mm bei allen Trockenschränken mit Umluft / Ø 53 mm bei allen Trockenschränken mit natürlicher KonvektionZusätzliche Durchführung mit Abdeckung in der Mitte der linken Seitenwand des Geräts; / Ø 58 mm bei allen Trockenschränken mit Umluft / Ø 53 mm bei allen Trockenschränken mit natürlicher KonvektionZusätzliche Durchführung mit Abdeckung in der Mitte der linken Seitenwand des Geräts; / Ø 58 mm bei allen Trockenschränken mit Umluft / Ø 53 mm bei allen Trockenschränken mit natürlicher KonvektionZusätzliche Durchführung mit Abdeckung in der Mitte der linken Seitenwand des Geräts; / Ø 58 mm bei allen Trockenschränken mit Umluft / Ø 53 mm bei allen Trockenschränken mit natürlicher KonvektionZusätzliche Durchführung mit Abdeckung in der Mitte der linken Seitenwand des Geräts; / Ø 58 mm bei allen Trockenschränken mit Umluft / Ø 53 mm bei allen Trockenschränken mit natürlicher KonvektionZusätzliche Durchführung mit Abdeckung in der Mitte der linken Seitenwand des Geräts; / Ø 58 mm bei allen Trockenschränken mit Umluft / Ø 53 mm bei allen Trockenschränken mit natürlicher KonvektionZusätzliche Durchführung mit Abdeckung in der Mitte der linken Seitenwand des Geräts; / Ø 58 mm bei allen Trockenschränken mit Umluft / Ø 53 mm bei allen Trockenschränken mit natürlicher KonvektionZusätzliche Durchführung mit Abdeckung in der Mitte der linken Seitenwand des Geräts; / Ø 58 mm bei allen Trockenschränken mit Umluft / Ø 53 mm bei allen Trockenschränken mit natürlicher KonvektionZusätzliche Durchführung mit Abdeckung in der Mitte der linken Seitenwand des Geräts; / Ø 58 mm bei allen Trockenschränken mit Umluft / Ø 53 mm bei allen Trockenschränken mit natürlicher KonvektionZusätzliche Durchführung mit Abdeckung in der Mitte der linken Seitenwand des Geräts; / Ø 58 mm bei allen Trockenschränken mit Umluft / Ø 53 mm bei allen Trockenschränken mit natürlicher KonvektionZusätzliche Durchführung mit Abdeckung in der Mitte der linken Seitenwand des Geräts; / Ø 58 mm bei allen Trockenschränken mit Umluft / Ø 53 mm bei allen Trockenschränken mit natürlicher Konvektion	51900997-LSB	T	Stück	€ 307,00
			51900998	Zusätzliche Durchführung mit Abdeckung in der Mitte der rechten Seitenwand des Geräts; / Ø 24 mm bei allen Trockenschränken mit Umluft / Ø 19 mm bei allen Trockenschränken mit natürlicher KonvektionZusätzliche Durchführung mit Abdeckung in der Mitte der rechten Seitenwand des Geräts; / Ø 24 mm bei allen Trockenschränken mit Umluft / Ø 19 mm bei allen Trockenschränken mit natürlicher KonvektionZusätzliche Durchführung mit Abdeckung in der Mitte der rechten Seitenwand des Geräts; / Ø 24 mm bei allen Trockenschränken mit Umluft / Ø 19 mm bei allen Trockenschränken mit natürlicher KonvektionZusätzliche Durchführung mit Abdeckung in der Mitte der rechten Seitenwand des Geräts; / Ø 24 mm bei allen Trockenschränken mit Umluft / Ø 19 mm bei allen Trockenschränken mit natürlicher KonvektionZusätzliche Durchführung mit Abdeckung in der Mitte der rechten Seitenwand des Geräts; / Ø 24 mm bei allen Trockenschränken mit Umluft / Ø 19 mm bei allen Trockenschränken mit natürlicher KonvektionZusätzliche Durchführung mit Abdeckung in der Mitte der rechten Seitenwand des Geräts; / Ø 24 mm bei allen Trockenschränken mit Umluft / Ø 19 mm bei allen Trockenschränken mit natürlicher KonvektionZusätzliche Durchführung mit Abdeckung in der Mitte der rechten Seitenwand des Geräts; / Ø 24 mm bei allen Trockenschränken mit Umluft / Ø 19 mm bei allen Trockenschränken mit natürlicher KonvektionZusätzliche Durchführung mit Abdeckung in der Mitte der rechten Seitenwand des Geräts; / Ø 24 mm bei allen Trockenschränken mit Umluft / Ø 19 mm bei allen Trockenschränken mit natürlicher KonvektionZusätzliche Durchführung mit Abdeckung in der Mitte der rechten Seitenwand des Geräts; / Ø 24 mm bei allen Trockenschränken mit Umluft / Ø 19 mm bei allen Trockenschränken mit natürlicher KonvektionZusätzliche Durchführung mit Abdeckung in der Mitte der rechten Seitenwand des Geräts; / Ø 24 mm bei allen Trockenschränken mit Umluft / Ø 19 mm bei allen Trockenschränken mit natürlicher KonvektionZusätzliche Durchführung mit Abdeckung in der Mitte der rechten Seitenwand des Geräts; / Ø 24 mm bei allen Trockenschränken mit Umluft / Ø 19 mm bei allen Trockenschränken mit natürlicher KonvektionZusätzliche Durchführung mit Abdeckung in der Mitte der rechten Seitenwand des Geräts; / Ø 24 mm bei allen Trockenschränken mit Umluft / Ø 19 mm bei allen Trockenschränken mit natürlicher KonvektionZusätzliche Durchführung mit Abdeckung in der Mitte der rechten Seitenwand des Geräts; / Ø 24 mm bei allen Trockenschränken mit Umluft / Ø 19 mm bei allen Trockenschränken mit natürlicher KonvektionZusätzliche Durchführung mit Abdeckung in der Mitte der rechten Seitenwand des Geräts; / Ø 24 mm bei allen Trockenschränken mit Umluft / Ø 19 mm bei allen Trockenschränken mit natürlicher KonvektionZusätzliche Durchführung mit Abdeckung in der Mitte der rechten Seitenwand des Geräts; / Ø 24 mm bei allen Trockenschränken mit Umluft / Ø 19 mm bei allen Trockenschränken mit natürlicher KonvektionZusätzliche Durchführung mit Abdeckung in der Mitte der rechten Seitenwand des Geräts; / Ø 24 mm bei allen Trockenschränken mit Umluft / Ø 19 mm bei allen Trockenschränken mit natürlicher KonvektionZusätzliche Durchführung mit Abdeckung in der Mitte der rechten Seitenwand des Geräts; / Ø 24 mm bei allen Trockenschränken mit Umluft / Ø 19 mm bei allen Trockenschränken mit natürlicher KonvektionZusätzliche Durchführung mit Abdeckung in der Mitte der rechten Seitenwand des Geräts; / Ø 24 mm bei allen Trockenschränken mit Umluft / Ø 19 mm bei allen Trockenschränken mit natürlicher KonvektionZusätzliche Durchführung mit Abdeckung in der Mitte der rechten Seitenwand des Geräts; / Ø 24 mm bei allen Trockenschränken mit Umluft / Ø 19 mm bei allen Trockenschränken mit natürlicher KonvektionZusätzliche Durchführung mit Abdeckung in der Mitte der rechten Seitenwand des Geräts; / Ø 24 mm bei allen Trockenschränken mit Umluft / Ø 19 mm bei allen Trockenschränken mit natürlicher KonvektionZusätzliche Durchführung mit Abdeckung in der Mitte der rechten Seitenwand des Geräts; / Ø 24 mm bei allen Trockenschränken mit Umluft / Ø 19 mm bei allen Trockenschränken mit natürlicher KonvektionZusätzliche Durchführung mit Abdeckung in der Mitte der rechten Seitenwand des Geräts; / Ø 24 mm bei allen Trockenschränken mit Umluft / Ø 19 mm bei allen Trockenschränken mit natürlicher KonvektionZusätzliche Durchführung mit Abdeckung in der Mitte der rechten Seitenwand des Geräts; / Ø 24 mm bei allen Trockenschränken mit Umluft / Ø 19 mm bei allen Trockenschränken mit natürlicher Konvektion	51900998-LSB	T	Stück	€ 245,00
			51900999	Zusätzliche Durchführung mit Abdeckung in der Mitte der rechten Seitenwand des Geräts; / Ø 58 mm bei allen Trockenschränken mit Umluft / Ø 53 mm bei allen Trockenschränken mit natürlicher KonvektionZusätzliche Durchführung mit Abdeckung in der Mitte der rechten Seitenwand des Geräts; / Ø 58 mm bei allen Trockenschränken mit Umluft / Ø 53 mm bei allen Trockenschränken mit natürlicher KonvektionZusätzliche Durchführung mit Abdeckung in der Mitte der rechten Seitenwand des Geräts; / Ø 58 mm bei allen Trockenschränken mit Umluft / Ø 53 mm bei allen Trockenschränken mit natürlicher KonvektionZusätzliche Durchführung mit Abdeckung in der Mitte der rechten Seitenwand des Geräts; / Ø 58 mm bei allen Trockenschränken mit Umluft / Ø 53 mm bei allen Trockenschränken mit natürlicher KonvektionZusätzliche Durchführung mit Abdeckung in der Mitte der rechten Seitenwand des Geräts; / Ø 58 mm bei allen Trockenschränken mit Umluft / Ø 53 mm bei allen Trockenschränken mit natürlicher KonvektionZusätzliche Durchführung mit Abdeckung in der Mitte der rechten Seitenwand des Geräts; / Ø 58 mm bei allen Trockenschränken mit Umluft / Ø 53 mm bei allen Trockenschränken mit natürlicher KonvektionZusätzliche Durchführung mit Abdeckung in der Mitte der rechten Seitenwand des Geräts; / Ø 58 mm bei allen Trockenschränken mit Umluft / Ø 53 mm bei allen Trockenschränken mit natürlicher KonvektionZusätzliche Durchführung mit Abdeckung in der Mitte der rechten Seitenwand des Geräts; / Ø 58 mm bei allen Trockenschränken mit Umluft / Ø 53 mm bei allen Trockenschränken mit natürlicher KonvektionZusätzliche Durchführung mit Abdeckung in der Mitte der rechten Seitenwand des Geräts; / Ø 58 mm bei allen Trockenschränken mit Umluft / Ø 53 mm bei allen Trockenschränken mit natürlicher KonvektionZusätzliche Durchführung mit Abdeckung in der Mitte der rechten Seitenwand des Geräts; / Ø 58 mm bei allen Trockenschränken mit Umluft / Ø 53 mm bei allen Trockenschränken mit natürlicher KonvektionZusätzliche Durchführung mit Abdeckung in der Mitte der rechten Seitenwand des Geräts; / Ø 58 mm bei allen Trockenschränken mit Umluft / Ø 53 mm bei allen Trockenschränken mit natürlicher KonvektionZusätzliche Durchführung mit Abdeckung in der Mitte der rechten Seitenwand des Geräts; / Ø 58 mm bei allen Trockenschränken mit Umluft / Ø 53 mm bei allen Trockenschränken mit natürlicher KonvektionZusätzliche Durchführung mit Abdeckung in der Mitte der rechten Seitenwand des Geräts; / Ø 58 mm bei allen Trockenschränken mit Umluft / Ø 53 mm bei allen Trockenschränken mit natürlicher KonvektionZusätzliche Durchführung mit Abdeckung in der Mitte der rechten Seitenwand des Geräts; / Ø 58 mm bei allen Trockenschränken mit Umluft / Ø 53 mm bei allen Trockenschränken mit natürlicher KonvektionZusätzliche Durchführung mit Abdeckung in der Mitte der rechten Seitenwand des Geräts; / Ø 58 mm bei allen Trockenschränken mit Umluft / Ø 53 mm bei allen Trockenschränken mit natürlicher KonvektionZusätzliche Durchführung mit Abdeckung in der Mitte der rechten Seitenwand des Geräts; / Ø 58 mm bei allen Trockenschränken mit Umluft / Ø 53 mm bei allen Trockenschränken mit natürlicher KonvektionZusätzliche Durchführung mit Abdeckung in der Mitte der rechten Seitenwand des Geräts; / Ø 58 mm bei allen Trockenschränken mit Umluft / Ø 53 mm bei allen Trockenschränken mit natürlicher KonvektionZusätzliche Durchführung mit Abdeckung in der Mitte der rechten Seitenwand des Geräts; / Ø 58 mm bei allen Trockenschränken mit Umluft / Ø 53 mm bei allen Trockenschränken mit natürlicher KonvektionZusätzliche Durchführung mit Abdeckung in der Mitte der rechten Seitenwand des Geräts; / Ø 58 mm bei allen Trockenschränken mit Umluft / Ø 53 mm bei allen Trockenschränken mit natürlicher KonvektionZusätzliche Durchführung mit Abdeckung in der Mitte der rechten Seitenwand des Geräts; / Ø 58 mm bei allen Trockenschränken mit Umluft / Ø 53 mm bei allen Trockenschränken mit natürlicher KonvektionZusätzliche Durchführung mit Abdeckung in der Mitte der rechten Seitenwand des Geräts; / Ø 58 mm bei allen Trockenschränken mit Umluft / Ø 53 mm bei allen Trockenschränken mit natürlicher KonvektionZusätzliche Durchführung mit Abdeckung in der Mitte der rechten Seitenwand des Geräts; / Ø 58 mm bei allen Trockenschränken mit Umluft / Ø 53 mm bei allen Trockenschränken mit natürlicher KonvektionZusätzliche Durchführung mit Abdeckung in der Mitte der rechten Seitenwand des Geräts; / Ø 58 mm bei allen Trockenschränken mit Umluft / Ø 53 mm bei allen Trockenschränken mit natürlicher Konvektion	51900999-LSB	T	Stück	€ 307,00
			51901000	Zusätzliche Durchführung mit Abdeckung in der Mitte der Oberseite des Geräts; / Ø 24 mm bei allen TrockenschränkenZusätzliche Durchführung mit Abdeckung in der Mitte der Oberseite des Geräts; / Ø 24 mm bei allen TrockenschränkenZusätzliche Durchführung mit Abdeckung in der Mitte der Oberseite des Geräts; / Ø 24 mm bei allen TrockenschränkenZusätzliche Durchführung mit Abdeckung in der Mitte der Oberseite des Geräts; / Ø 24 mm bei allen TrockenschränkenZusätzliche Durchführung mit Abdeckung in der Mitte der Oberseite des Geräts; / Ø 24 mm bei allen TrockenschränkenZusätzliche Durchführung mit Abdeckung in der Mitte der Oberseite des Geräts; / Ø 24 mm bei allen TrockenschränkenZusätzliche Durchführung mit Abdeckung in der Mitte der Oberseite des Geräts; / Ø 24 mm bei allen TrockenschränkenZusätzliche Durchführung mit Abdeckung in der Mitte der Oberseite des Geräts; / Ø 24 mm bei allen TrockenschränkenZusätzliche Durchführung mit Abdeckung in der Mitte der Oberseite des Geräts; / Ø 24 mm bei allen TrockenschränkenZusätzliche Durchführung mit Abdeckung in der Mitte der Oberseite des Geräts; / Ø 24 mm bei allen TrockenschränkenZusätzliche Durchführung mit Abdeckung in der Mitte der Oberseite des Geräts; / Ø 24 mm bei allen TrockenschränkenZusätzliche Durchführung mit Abdeckung in der Mitte der Oberseite des Geräts; / Ø 24 mm bei allen TrockenschränkenZusätzliche Durchführung mit Abdeckung in der Mitte der Oberseite des Geräts; / Ø 24 mm bei allen TrockenschränkenZusätzliche Durchführung mit Abdeckung in der Mitte der Oberseite des Geräts; / Ø 24 mm bei allen TrockenschränkenZusätzliche Durchführung mit Abdeckung in der Mitte der Oberseite des Geräts; / Ø 24 mm bei allen TrockenschränkenZusätzliche Durchführung mit Abdeckung in der Mitte der Oberseite des Geräts; / Ø 24 mm bei allen TrockenschränkenZusätzliche Durchführung mit Abdeckung in der Mitte der Oberseite des Geräts; / Ø 24 mm bei allen TrockenschränkenZusätzliche Durchführung mit Abdeckung in der Mitte der Oberseite des Geräts; / Ø 24 mm bei allen TrockenschränkenZusätzliche Durchführung mit Abdeckung in der Mitte der Oberseite des Geräts; / Ø 24 mm bei allen TrockenschränkenZusätzliche Durchführung mit Abdeckung in der Mitte der Oberseite des Geräts; / Ø 24 mm bei allen TrockenschränkenZusätzliche Durchführung mit Abdeckung in der Mitte der Oberseite des Geräts; / Ø 24 mm bei allen TrockenschränkenZusätzliche Durchführung mit Abdeckung in der Mitte der Oberseite des Geräts; / Ø 24 mm bei allen TrockenschränkenZusätzliche Durchführung mit Abdeckung in der Mitte der Oberseite des Geräts; / Ø 24 mm bei allen Trockenschränken	51901000-LSB	T	Stück	€ 173,00
			51901001	Zusätzliche Durchführung mit Abdeckung in der Mitte der Oberseite des Geräts; / Ø 58 mm bei allen TrockenschränkenZusätzliche Durchführung mit Abdeckung in der Mitte der Oberseite des Geräts; / Ø 58 mm bei allen TrockenschränkenZusätzliche Durchführung mit Abdeckung in der Mitte der Oberseite des Geräts; / Ø 58 mm bei allen TrockenschränkenZusätzliche Durchführung mit Abdeckung in der Mitte der Oberseite des Geräts; / Ø 58 mm bei allen TrockenschränkenZusätzliche Durchführung mit Abdeckung in der Mitte der Oberseite des Geräts; / Ø 58 mm bei allen TrockenschränkenZusätzliche Durchführung mit Abdeckung in der Mitte der Oberseite des Geräts; / Ø 58 mm bei allen TrockenschränkenZusätzliche Durchführung mit Abdeckung in der Mitte der Oberseite des Geräts; / Ø 58 mm bei allen TrockenschränkenZusätzliche Durchführung mit Abdeckung in der Mitte der Oberseite des Geräts; / Ø 58 mm bei allen TrockenschränkenZusätzliche Durchführung mit Abdeckung in der Mitte der Oberseite des Geräts; / Ø 58 mm bei allen TrockenschränkenZusätzliche Durchführung mit Abdeckung in der Mitte der Oberseite des Geräts; / Ø 58 mm bei allen TrockenschränkenZusätzliche Durchführung mit Abdeckung in der Mitte der Oberseite des Geräts; / Ø 58 mm bei allen TrockenschränkenZusätzliche Durchführung mit Abdeckung in der Mitte der Oberseite des Geräts; / Ø 58 mm bei allen TrockenschränkenZusätzliche Durchführung mit Abdeckung in der Mitte der Oberseite des Geräts; / Ø 58 mm bei allen TrockenschränkenZusätzliche Durchführung mit Abdeckung in der Mitte der Oberseite des Geräts; / Ø 58 mm bei allen TrockenschränkenZusätzliche Durchführung mit Abdeckung in der Mitte der Oberseite des Geräts; / Ø 58 mm bei allen TrockenschränkenZusätzliche Durchführung mit Abdeckung in der Mitte der Oberseite des Geräts; / Ø 58 mm bei allen TrockenschränkenZusätzliche Durchführung mit Abdeckung in der Mitte der Oberseite des Geräts; / Ø 58 mm bei allen TrockenschränkenZusätzliche Durchführung mit Abdeckung in der Mitte der Oberseite des Geräts; / Ø 58 mm bei allen TrockenschränkenZusätzliche Durchführung mit Abdeckung in der Mitte der Oberseite des Geräts; / Ø 58 mm bei allen TrockenschränkenZusätzliche Durchführung mit Abdeckung in der Mitte der Oberseite des Geräts; / Ø 58 mm bei allen TrockenschränkenZusätzliche Durchführung mit Abdeckung in der Mitte der Oberseite des Geräts; / Ø 58 mm bei allen TrockenschränkenZusätzliche Durchführung mit Abdeckung in der Mitte der Oberseite des Geräts; / Ø 58 mm bei allen TrockenschränkenZusätzliche Durchführung mit Abdeckung in der Mitte der Oberseite des Geräts; / Ø 58 mm bei allen Trockenschränken	51901001-LSB	T	Stück	€ 173,00
			50127763	Drahtgitterhorde mit 2 Auflagebügel (2 Horden sind bereits inklusive, 19 max möglich), 422 x 561 mm, max Beladung pro Horde 25 kg, max Beladung pro Gerät 75 kg	50127763-LSB	T	Stück	€ 105,00
			50128880	Verstärkter Einlegeboden für 180 Liter Modelle, natürliche Konvektion, Einlegeboden mit einer max. Traglast von 70 kg, max. Gesamtkapazität 250 kg, 422 x 561 mm	50128880-LSB	T	Stück	€ 236,00
			50127743	Untergestell mit Laufrollen (Höhe des Untergestells einschließlich Laufrollen: 187 mm)	50127743-LSB	T	Stück	€ 368,00
			50126667	Stapelrahmen für 2 x 180L oder 60/100L auf 180L	50126667-LSB	T	Stück	€ 158,00
			50130659	Silikonfreie Viton-Türdichtung für alle 180 Liter Heratherm Trockenschränke	50130659-LSB	T	Stück	€ 409,00
			50127566	Frischluft-Partikelfilter zum Anschluss an die Frischluftzufuhr (Einlass)	50127566-LSB	T	Stück	€ 393,00
			51901061	Kit für Untertischmontage – Luftauslass, für alle AP und APS Trockenschränke; bestehend aus Aluminium-Abluftschlauch (DN 40 mm, 1,5 m Länge); Beachten Sie bitte, dass die maximale Temperatur für die Untertischmontage 250 °C beträgt	51901061-LSB	T	Stück	€ 255,00
		OMH60 Heratherm Advanced Protocol Trockenschrank (O:Ofen; M:Mechanische Konvektion=mit Ventilator; H:Hochwertige Ausstattung)
			51028151	OMH60, HERATHERM Advanced Protocol Trockenschrank, Umluft, 62 l, 50 bis 330 °C	51028151-LSB	T	Stück	€ 1.893,00
			51028923	OMH60, HERATHERM Advanced Protocol Trockenschrank mit Sichtfenster, Umluft, 62 l, 50 bis 330 °C	51028923-LSB	T	Stück	€ 2.506,00
			51028713	OMH60 SS, HERATHERM Advanced Protocol Trockenschrank, Edelstahl-Außengehäuse, Umluft, 62 l, 50 bis 330 °C	51028713-LSB	T	Stück	€ 2.043,00
			51900993	Türanschlag auf der linken Seite – nicht möglich mit Sichtfenster	51900993-LSB	T	Stück	€ 154,00
			51900996	Zusätzliche Durchführung mit Abdeckung in der Mitte der linken Seitenwand des Geräts; / Ø 24 mm bei allen Trockenschränken mit Umluft. / Ø 19 mm bei allen Trockenschränken mit natürlicher Konvektion.Zusätzliche Durchführung mit Abdeckung in der Mitte der linken Seitenwand des Geräts; / Ø 24 mm bei allen Trockenschränken mit Umluft. / Ø 19 mm bei allen Trockenschränken mit natürlicher Konvektion.Zusätzliche Durchführung mit Abdeckung in der Mitte der linken Seitenwand des Geräts; / Ø 24 mm bei allen Trockenschränken mit Umluft. / Ø 19 mm bei allen Trockenschränken mit natürlicher Konvektion.Zusätzliche Durchführung mit Abdeckung in der Mitte der linken Seitenwand des Geräts; / Ø 24 mm bei allen Trockenschränken mit Umluft. / Ø 19 mm bei allen Trockenschränken mit natürlicher Konvektion.Zusätzliche Durchführung mit Abdeckung in der Mitte der linken Seitenwand des Geräts; / Ø 24 mm bei allen Trockenschränken mit Umluft. / Ø 19 mm bei allen Trockenschränken mit natürlicher Konvektion.Zusätzliche Durchführung mit Abdeckung in der Mitte der linken Seitenwand des Geräts; / Ø 24 mm bei allen Trockenschränken mit Umluft. / Ø 19 mm bei allen Trockenschränken mit natürlicher Konvektion.Zusätzliche Durchführung mit Abdeckung in der Mitte der linken Seitenwand des Geräts; / Ø 24 mm bei allen Trockenschränken mit Umluft. / Ø 19 mm bei allen Trockenschränken mit natürlicher Konvektion.Zusätzliche Durchführung mit Abdeckung in der Mitte der linken Seitenwand des Geräts; / Ø 24 mm bei allen Trockenschränken mit Umluft. / Ø 19 mm bei allen Trockenschränken mit natürlicher Konvektion.Zusätzliche Durchführung mit Abdeckung in der Mitte der linken Seitenwand des Geräts; / Ø 24 mm bei allen Trockenschränken mit Umluft. / Ø 19 mm bei allen Trockenschränken mit natürlicher Konvektion.Zusätzliche Durchführung mit Abdeckung in der Mitte der linken Seitenwand des Geräts; / Ø 24 mm bei allen Trockenschränken mit Umluft. / Ø 19 mm bei allen Trockenschränken mit natürlicher Konvektion.Zusätzliche Durchführung mit Abdeckung in der Mitte der linken Seitenwand des Geräts; / Ø 24 mm bei allen Trockenschränken mit Umluft. / Ø 19 mm bei allen Trockenschränken mit natürlicher Konvektion.Zusätzliche Durchführung mit Abdeckung in der Mitte der linken Seitenwand des Geräts; / Ø 24 mm bei allen Trockenschränken mit Umluft. / Ø 19 mm bei allen Trockenschränken mit natürlicher Konvektion.Zusätzliche Durchführung mit Abdeckung in der Mitte der linken Seitenwand des Geräts; / Ø 24 mm bei allen Trockenschränken mit Umluft. / Ø 19 mm bei allen Trockenschränken mit natürlicher Konvektion.Zusätzliche Durchführung mit Abdeckung in der Mitte der linken Seitenwand des Geräts; / Ø 24 mm bei allen Trockenschränken mit Umluft. / Ø 19 mm bei allen Trockenschränken mit natürlicher Konvektion.Zusätzliche Durchführung mit Abdeckung in der Mitte der linken Seitenwand des Geräts; / Ø 24 mm bei allen Trockenschränken mit Umluft. / Ø 19 mm bei allen Trockenschränken mit natürlicher Konvektion.Zusätzliche Durchführung mit Abdeckung in der Mitte der linken Seitenwand des Geräts; / Ø 24 mm bei allen Trockenschränken mit Umluft. / Ø 19 mm bei allen Trockenschränken mit natürlicher Konvektion.Zusätzliche Durchführung mit Abdeckung in der Mitte der linken Seitenwand des Geräts; / Ø 24 mm bei allen Trockenschränken mit Umluft. / Ø 19 mm bei allen Trockenschränken mit natürlicher Konvektion.Zusätzliche Durchführung mit Abdeckung in der Mitte der linken Seitenwand des Geräts; / Ø 24 mm bei allen Trockenschränken mit Umluft. / Ø 19 mm bei allen Trockenschränken mit natürlicher Konvektion.Zusätzliche Durchführung mit Abdeckung in der Mitte der linken Seitenwand des Geräts; / Ø 24 mm bei allen Trockenschränken mit Umluft. / Ø 19 mm bei allen Trockenschränken mit natürlicher Konvektion.Zusätzliche Durchführung mit Abdeckung in der Mitte der linken Seitenwand des Geräts; / Ø 24 mm bei allen Trockenschränken mit Umluft. / Ø 19 mm bei allen Trockenschränken mit natürlicher Konvektion.Zusätzliche Durchführung mit Abdeckung in der Mitte der linken Seitenwand des Geräts; / Ø 24 mm bei allen Trockenschränken mit Umluft. / Ø 19 mm bei allen Trockenschränken mit natürlicher Konvektion.Zusätzliche Durchführung mit Abdeckung in der Mitte der linken Seitenwand des Geräts; / Ø 24 mm bei allen Trockenschränken mit Umluft. / Ø 19 mm bei allen Trockenschränken mit natürlicher Konvektion.	51900996-LSB	T	Stück	€ 245,00
			51900997	Zusätzliche Durchführung mit Abdeckung in der Mitte der linken Seitenwand des Geräts; / Ø 58 mm bei allen Trockenschränken mit Umluft / Ø 53 mm bei allen Trockenschränken mit natürlicher KonvektionZusätzliche Durchführung mit Abdeckung in der Mitte der linken Seitenwand des Geräts; / Ø 58 mm bei allen Trockenschränken mit Umluft / Ø 53 mm bei allen Trockenschränken mit natürlicher KonvektionZusätzliche Durchführung mit Abdeckung in der Mitte der linken Seitenwand des Geräts; / Ø 58 mm bei allen Trockenschränken mit Umluft / Ø 53 mm bei allen Trockenschränken mit natürlicher KonvektionZusätzliche Durchführung mit Abdeckung in der Mitte der linken Seitenwand des Geräts; / Ø 58 mm bei allen Trockenschränken mit Umluft / Ø 53 mm bei allen Trockenschränken mit natürlicher KonvektionZusätzliche Durchführung mit Abdeckung in der Mitte der linken Seitenwand des Geräts; / Ø 58 mm bei allen Trockenschränken mit Umluft / Ø 53 mm bei allen Trockenschränken mit natürlicher KonvektionZusätzliche Durchführung mit Abdeckung in der Mitte der linken Seitenwand des Geräts; / Ø 58 mm bei allen Trockenschränken mit Umluft / Ø 53 mm bei allen Trockenschränken mit natürlicher KonvektionZusätzliche Durchführung mit Abdeckung in der Mitte der linken Seitenwand des Geräts; / Ø 58 mm bei allen Trockenschränken mit Umluft / Ø 53 mm bei allen Trockenschränken mit natürlicher KonvektionZusätzliche Durchführung mit Abdeckung in der Mitte der linken Seitenwand des Geräts; / Ø 58 mm bei allen Trockenschränken mit Umluft / Ø 53 mm bei allen Trockenschränken mit natürlicher KonvektionZusätzliche Durchführung mit Abdeckung in der Mitte der linken Seitenwand des Geräts; / Ø 58 mm bei allen Trockenschränken mit Umluft / Ø 53 mm bei allen Trockenschränken mit natürlicher KonvektionZusätzliche Durchführung mit Abdeckung in der Mitte der linken Seitenwand des Geräts; / Ø 58 mm bei allen Trockenschränken mit Umluft / Ø 53 mm bei allen Trockenschränken mit natürlicher KonvektionZusätzliche Durchführung mit Abdeckung in der Mitte der linken Seitenwand des Geräts; / Ø 58 mm bei allen Trockenschränken mit Umluft / Ø 53 mm bei allen Trockenschränken mit natürlicher KonvektionZusätzliche Durchführung mit Abdeckung in der Mitte der linken Seitenwand des Geräts; / Ø 58 mm bei allen Trockenschränken mit Umluft / Ø 53 mm bei allen Trockenschränken mit natürlicher KonvektionZusätzliche Durchführung mit Abdeckung in der Mitte der linken Seitenwand des Geräts; / Ø 58 mm bei allen Trockenschränken mit Umluft / Ø 53 mm bei allen Trockenschränken mit natürlicher KonvektionZusätzliche Durchführung mit Abdeckung in der Mitte der linken Seitenwand des Geräts; / Ø 58 mm bei allen Trockenschränken mit Umluft / Ø 53 mm bei allen Trockenschränken mit natürlicher KonvektionZusätzliche Durchführung mit Abdeckung in der Mitte der linken Seitenwand des Geräts; / Ø 58 mm bei allen Trockenschränken mit Umluft / Ø 53 mm bei allen Trockenschränken mit natürlicher KonvektionZusätzliche Durchführung mit Abdeckung in der Mitte der linken Seitenwand des Geräts; / Ø 58 mm bei allen Trockenschränken mit Umluft / Ø 53 mm bei allen Trockenschränken mit natürlicher KonvektionZusätzliche Durchführung mit Abdeckung in der Mitte der linken Seitenwand des Geräts; / Ø 58 mm bei allen Trockenschränken mit Umluft / Ø 53 mm bei allen Trockenschränken mit natürlicher KonvektionZusätzliche Durchführung mit Abdeckung in der Mitte der linken Seitenwand des Geräts; / Ø 58 mm bei allen Trockenschränken mit Umluft / Ø 53 mm bei allen Trockenschränken mit natürlicher KonvektionZusätzliche Durchführung mit Abdeckung in der Mitte der linken Seitenwand des Geräts; / Ø 58 mm bei allen Trockenschränken mit Umluft / Ø 53 mm bei allen Trockenschränken mit natürlicher KonvektionZusätzliche Durchführung mit Abdeckung in der Mitte der linken Seitenwand des Geräts; / Ø 58 mm bei allen Trockenschränken mit Umluft / Ø 53 mm bei allen Trockenschränken mit natürlicher KonvektionZusätzliche Durchführung mit Abdeckung in der Mitte der linken Seitenwand des Geräts; / Ø 58 mm bei allen Trockenschränken mit Umluft / Ø 53 mm bei allen Trockenschränken mit natürlicher KonvektionZusätzliche Durchführung mit Abdeckung in der Mitte der linken Seitenwand des Geräts; / Ø 58 mm bei allen Trockenschränken mit Umluft / Ø 53 mm bei allen Trockenschränken mit natürlicher Konvektion	51900997-LSB	T	Stück	€ 307,00
			51900998	Zusätzliche Durchführung mit Abdeckung in der Mitte der rechten Seitenwand des Geräts; / Ø 24 mm bei allen Trockenschränken mit Umluft / Ø 19 mm bei allen Trockenschränken mit natürlicher KonvektionZusätzliche Durchführung mit Abdeckung in der Mitte der rechten Seitenwand des Geräts; / Ø 24 mm bei allen Trockenschränken mit Umluft / Ø 19 mm bei allen Trockenschränken mit natürlicher KonvektionZusätzliche Durchführung mit Abdeckung in der Mitte der rechten Seitenwand des Geräts; / Ø 24 mm bei allen Trockenschränken mit Umluft / Ø 19 mm bei allen Trockenschränken mit natürlicher KonvektionZusätzliche Durchführung mit Abdeckung in der Mitte der rechten Seitenwand des Geräts; / Ø 24 mm bei allen Trockenschränken mit Umluft / Ø 19 mm bei allen Trockenschränken mit natürlicher KonvektionZusätzliche Durchführung mit Abdeckung in der Mitte der rechten Seitenwand des Geräts; / Ø 24 mm bei allen Trockenschränken mit Umluft / Ø 19 mm bei allen Trockenschränken mit natürlicher KonvektionZusätzliche Durchführung mit Abdeckung in der Mitte der rechten Seitenwand des Geräts; / Ø 24 mm bei allen Trockenschränken mit Umluft / Ø 19 mm bei allen Trockenschränken mit natürlicher KonvektionZusätzliche Durchführung mit Abdeckung in der Mitte der rechten Seitenwand des Geräts; / Ø 24 mm bei allen Trockenschränken mit Umluft / Ø 19 mm bei allen Trockenschränken mit natürlicher KonvektionZusätzliche Durchführung mit Abdeckung in der Mitte der rechten Seitenwand des Geräts; / Ø 24 mm bei allen Trockenschränken mit Umluft / Ø 19 mm bei allen Trockenschränken mit natürlicher KonvektionZusätzliche Durchführung mit Abdeckung in der Mitte der rechten Seitenwand des Geräts; / Ø 24 mm bei allen Trockenschränken mit Umluft / Ø 19 mm bei allen Trockenschränken mit natürlicher KonvektionZusätzliche Durchführung mit Abdeckung in der Mitte der rechten Seitenwand des Geräts; / Ø 24 mm bei allen Trockenschränken mit Umluft / Ø 19 mm bei allen Trockenschränken mit natürlicher KonvektionZusätzliche Durchführung mit Abdeckung in der Mitte der rechten Seitenwand des Geräts; / Ø 24 mm bei allen Trockenschränken mit Umluft / Ø 19 mm bei allen Trockenschränken mit natürlicher KonvektionZusätzliche Durchführung mit Abdeckung in der Mitte der rechten Seitenwand des Geräts; / Ø 24 mm bei allen Trockenschränken mit Umluft / Ø 19 mm bei allen Trockenschränken mit natürlicher KonvektionZusätzliche Durchführung mit Abdeckung in der Mitte der rechten Seitenwand des Geräts; / Ø 24 mm bei allen Trockenschränken mit Umluft / Ø 19 mm bei allen Trockenschränken mit natürlicher KonvektionZusätzliche Durchführung mit Abdeckung in der Mitte der rechten Seitenwand des Geräts; / Ø 24 mm bei allen Trockenschränken mit Umluft / Ø 19 mm bei allen Trockenschränken mit natürlicher KonvektionZusätzliche Durchführung mit Abdeckung in der Mitte der rechten Seitenwand des Geräts; / Ø 24 mm bei allen Trockenschränken mit Umluft / Ø 19 mm bei allen Trockenschränken mit natürlicher KonvektionZusätzliche Durchführung mit Abdeckung in der Mitte der rechten Seitenwand des Geräts; / Ø 24 mm bei allen Trockenschränken mit Umluft / Ø 19 mm bei allen Trockenschränken mit natürlicher KonvektionZusätzliche Durchführung mit Abdeckung in der Mitte der rechten Seitenwand des Geräts; / Ø 24 mm bei allen Trockenschränken mit Umluft / Ø 19 mm bei allen Trockenschränken mit natürlicher KonvektionZusätzliche Durchführung mit Abdeckung in der Mitte der rechten Seitenwand des Geräts; / Ø 24 mm bei allen Trockenschränken mit Umluft / Ø 19 mm bei allen Trockenschränken mit natürlicher KonvektionZusätzliche Durchführung mit Abdeckung in der Mitte der rechten Seitenwand des Geräts; / Ø 24 mm bei allen Trockenschränken mit Umluft / Ø 19 mm bei allen Trockenschränken mit natürlicher KonvektionZusätzliche Durchführung mit Abdeckung in der Mitte der rechten Seitenwand des Geräts; / Ø 24 mm bei allen Trockenschränken mit Umluft / Ø 19 mm bei allen Trockenschränken mit natürlicher KonvektionZusätzliche Durchführung mit Abdeckung in der Mitte der rechten Seitenwand des Geräts; / Ø 24 mm bei allen Trockenschränken mit Umluft / Ø 19 mm bei allen Trockenschränken mit natürlicher KonvektionZusätzliche Durchführung mit Abdeckung in der Mitte der rechten Seitenwand des Geräts; / Ø 24 mm bei allen Trockenschränken mit Umluft / Ø 19 mm bei allen Trockenschränken mit natürlicher Konvektion	51900998-LSB	T	Stück	€ 245,00
			51900999	Zusätzliche Durchführung mit Abdeckung in der Mitte der rechten Seitenwand des Geräts; / Ø 58 mm bei allen Trockenschränken mit Umluft / Ø 53 mm bei allen Trockenschränken mit natürlicher KonvektionZusätzliche Durchführung mit Abdeckung in der Mitte der rechten Seitenwand des Geräts; / Ø 58 mm bei allen Trockenschränken mit Umluft / Ø 53 mm bei allen Trockenschränken mit natürlicher KonvektionZusätzliche Durchführung mit Abdeckung in der Mitte der rechten Seitenwand des Geräts; / Ø 58 mm bei allen Trockenschränken mit Umluft / Ø 53 mm bei allen Trockenschränken mit natürlicher KonvektionZusätzliche Durchführung mit Abdeckung in der Mitte der rechten Seitenwand des Geräts; / Ø 58 mm bei allen Trockenschränken mit Umluft / Ø 53 mm bei allen Trockenschränken mit natürlicher KonvektionZusätzliche Durchführung mit Abdeckung in der Mitte der rechten Seitenwand des Geräts; / Ø 58 mm bei allen Trockenschränken mit Umluft / Ø 53 mm bei allen Trockenschränken mit natürlicher KonvektionZusätzliche Durchführung mit Abdeckung in der Mitte der rechten Seitenwand des Geräts; / Ø 58 mm bei allen Trockenschränken mit Umluft / Ø 53 mm bei allen Trockenschränken mit natürlicher KonvektionZusätzliche Durchführung mit Abdeckung in der Mitte der rechten Seitenwand des Geräts; / Ø 58 mm bei allen Trockenschränken mit Umluft / Ø 53 mm bei allen Trockenschränken mit natürlicher KonvektionZusätzliche Durchführung mit Abdeckung in der Mitte der rechten Seitenwand des Geräts; / Ø 58 mm bei allen Trockenschränken mit Umluft / Ø 53 mm bei allen Trockenschränken mit natürlicher KonvektionZusätzliche Durchführung mit Abdeckung in der Mitte der rechten Seitenwand des Geräts; / Ø 58 mm bei allen Trockenschränken mit Umluft / Ø 53 mm bei allen Trockenschränken mit natürlicher KonvektionZusätzliche Durchführung mit Abdeckung in der Mitte der rechten Seitenwand des Geräts; / Ø 58 mm bei allen Trockenschränken mit Umluft / Ø 53 mm bei allen Trockenschränken mit natürlicher KonvektionZusätzliche Durchführung mit Abdeckung in der Mitte der rechten Seitenwand des Geräts; / Ø 58 mm bei allen Trockenschränken mit Umluft / Ø 53 mm bei allen Trockenschränken mit natürlicher KonvektionZusätzliche Durchführung mit Abdeckung in der Mitte der rechten Seitenwand des Geräts; / Ø 58 mm bei allen Trockenschränken mit Umluft / Ø 53 mm bei allen Trockenschränken mit natürlicher KonvektionZusätzliche Durchführung mit Abdeckung in der Mitte der rechten Seitenwand des Geräts; / Ø 58 mm bei allen Trockenschränken mit Umluft / Ø 53 mm bei allen Trockenschränken mit natürlicher KonvektionZusätzliche Durchführung mit Abdeckung in der Mitte der rechten Seitenwand des Geräts; / Ø 58 mm bei allen Trockenschränken mit Umluft / Ø 53 mm bei allen Trockenschränken mit natürlicher KonvektionZusätzliche Durchführung mit Abdeckung in der Mitte der rechten Seitenwand des Geräts; / Ø 58 mm bei allen Trockenschränken mit Umluft / Ø 53 mm bei allen Trockenschränken mit natürlicher KonvektionZusätzliche Durchführung mit Abdeckung in der Mitte der rechten Seitenwand des Geräts; / Ø 58 mm bei allen Trockenschränken mit Umluft / Ø 53 mm bei allen Trockenschränken mit natürlicher KonvektionZusätzliche Durchführung mit Abdeckung in der Mitte der rechten Seitenwand des Geräts; / Ø 58 mm bei allen Trockenschränken mit Umluft / Ø 53 mm bei allen Trockenschränken mit natürlicher KonvektionZusätzliche Durchführung mit Abdeckung in der Mitte der rechten Seitenwand des Geräts; / Ø 58 mm bei allen Trockenschränken mit Umluft / Ø 53 mm bei allen Trockenschränken mit natürlicher KonvektionZusätzliche Durchführung mit Abdeckung in der Mitte der rechten Seitenwand des Geräts; / Ø 58 mm bei allen Trockenschränken mit Umluft / Ø 53 mm bei allen Trockenschränken mit natürlicher KonvektionZusätzliche Durchführung mit Abdeckung in der Mitte der rechten Seitenwand des Geräts; / Ø 58 mm bei allen Trockenschränken mit Umluft / Ø 53 mm bei allen Trockenschränken mit natürlicher KonvektionZusätzliche Durchführung mit Abdeckung in der Mitte der rechten Seitenwand des Geräts; / Ø 58 mm bei allen Trockenschränken mit Umluft / Ø 53 mm bei allen Trockenschränken mit natürlicher KonvektionZusätzliche Durchführung mit Abdeckung in der Mitte der rechten Seitenwand des Geräts; / Ø 58 mm bei allen Trockenschränken mit Umluft / Ø 53 mm bei allen Trockenschränken mit natürlicher Konvektion	51900999-LSB	T	Stück	€ 307,00
			51901000	Zusätzliche Durchführung mit Abdeckung in der Mitte der Oberseite des Geräts; / Ø 24 mm bei allen TrockenschränkenZusätzliche Durchführung mit Abdeckung in der Mitte der Oberseite des Geräts; / Ø 24 mm bei allen TrockenschränkenZusätzliche Durchführung mit Abdeckung in der Mitte der Oberseite des Geräts; / Ø 24 mm bei allen TrockenschränkenZusätzliche Durchführung mit Abdeckung in der Mitte der Oberseite des Geräts; / Ø 24 mm bei allen TrockenschränkenZusätzliche Durchführung mit Abdeckung in der Mitte der Oberseite des Geräts; / Ø 24 mm bei allen TrockenschränkenZusätzliche Durchführung mit Abdeckung in der Mitte der Oberseite des Geräts; / Ø 24 mm bei allen TrockenschränkenZusätzliche Durchführung mit Abdeckung in der Mitte der Oberseite des Geräts; / Ø 24 mm bei allen TrockenschränkenZusätzliche Durchführung mit Abdeckung in der Mitte der Oberseite des Geräts; / Ø 24 mm bei allen TrockenschränkenZusätzliche Durchführung mit Abdeckung in der Mitte der Oberseite des Geräts; / Ø 24 mm bei allen TrockenschränkenZusätzliche Durchführung mit Abdeckung in der Mitte der Oberseite des Geräts; / Ø 24 mm bei allen TrockenschränkenZusätzliche Durchführung mit Abdeckung in der Mitte der Oberseite des Geräts; / Ø 24 mm bei allen TrockenschränkenZusätzliche Durchführung mit Abdeckung in der Mitte der Oberseite des Geräts; / Ø 24 mm bei allen TrockenschränkenZusätzliche Durchführung mit Abdeckung in der Mitte der Oberseite des Geräts; / Ø 24 mm bei allen TrockenschränkenZusätzliche Durchführung mit Abdeckung in der Mitte der Oberseite des Geräts; / Ø 24 mm bei allen TrockenschränkenZusätzliche Durchführung mit Abdeckung in der Mitte der Oberseite des Geräts; / Ø 24 mm bei allen TrockenschränkenZusätzliche Durchführung mit Abdeckung in der Mitte der Oberseite des Geräts; / Ø 24 mm bei allen TrockenschränkenZusätzliche Durchführung mit Abdeckung in der Mitte der Oberseite des Geräts; / Ø 24 mm bei allen TrockenschränkenZusätzliche Durchführung mit Abdeckung in der Mitte der Oberseite des Geräts; / Ø 24 mm bei allen TrockenschränkenZusätzliche Durchführung mit Abdeckung in der Mitte der Oberseite des Geräts; / Ø 24 mm bei allen TrockenschränkenZusätzliche Durchführung mit Abdeckung in der Mitte der Oberseite des Geräts; / Ø 24 mm bei allen TrockenschränkenZusätzliche Durchführung mit Abdeckung in der Mitte der Oberseite des Geräts; / Ø 24 mm bei allen TrockenschränkenZusätzliche Durchführung mit Abdeckung in der Mitte der Oberseite des Geräts; / Ø 24 mm bei allen Trockenschränken	51901000-LSB	T	Stück	€ 173,00
			51901001	Zusätzliche Durchführung mit Abdeckung in der Mitte der Oberseite des Geräts; / Ø 58 mm bei allen TrockenschränkenZusätzliche Durchführung mit Abdeckung in der Mitte der Oberseite des Geräts; / Ø 58 mm bei allen TrockenschränkenZusätzliche Durchführung mit Abdeckung in der Mitte der Oberseite des Geräts; / Ø 58 mm bei allen TrockenschränkenZusätzliche Durchführung mit Abdeckung in der Mitte der Oberseite des Geräts; / Ø 58 mm bei allen TrockenschränkenZusätzliche Durchführung mit Abdeckung in der Mitte der Oberseite des Geräts; / Ø 58 mm bei allen TrockenschränkenZusätzliche Durchführung mit Abdeckung in der Mitte der Oberseite des Geräts; / Ø 58 mm bei allen TrockenschränkenZusätzliche Durchführung mit Abdeckung in der Mitte der Oberseite des Geräts; / Ø 58 mm bei allen TrockenschränkenZusätzliche Durchführung mit Abdeckung in der Mitte der Oberseite des Geräts; / Ø 58 mm bei allen TrockenschränkenZusätzliche Durchführung mit Abdeckung in der Mitte der Oberseite des Geräts; / Ø 58 mm bei allen TrockenschränkenZusätzliche Durchführung mit Abdeckung in der Mitte der Oberseite des Geräts; / Ø 58 mm bei allen TrockenschränkenZusätzliche Durchführung mit Abdeckung in der Mitte der Oberseite des Geräts; / Ø 58 mm bei allen TrockenschränkenZusätzliche Durchführung mit Abdeckung in der Mitte der Oberseite des Geräts; / Ø 58 mm bei allen TrockenschränkenZusätzliche Durchführung mit Abdeckung in der Mitte der Oberseite des Geräts; / Ø 58 mm bei allen TrockenschränkenZusätzliche Durchführung mit Abdeckung in der Mitte der Oberseite des Geräts; / Ø 58 mm bei allen TrockenschränkenZusätzliche Durchführung mit Abdeckung in der Mitte der Oberseite des Geräts; / Ø 58 mm bei allen TrockenschränkenZusätzliche Durchführung mit Abdeckung in der Mitte der Oberseite des Geräts; / Ø 58 mm bei allen TrockenschränkenZusätzliche Durchführung mit Abdeckung in der Mitte der Oberseite des Geräts; / Ø 58 mm bei allen TrockenschränkenZusätzliche Durchführung mit Abdeckung in der Mitte der Oberseite des Geräts; / Ø 58 mm bei allen TrockenschränkenZusätzliche Durchführung mit Abdeckung in der Mitte der Oberseite des Geräts; / Ø 58 mm bei allen TrockenschränkenZusätzliche Durchführung mit Abdeckung in der Mitte der Oberseite des Geräts; / Ø 58 mm bei allen TrockenschränkenZusätzliche Durchführung mit Abdeckung in der Mitte der Oberseite des Geräts; / Ø 58 mm bei allen TrockenschränkenZusätzliche Durchführung mit Abdeckung in der Mitte der Oberseite des Geräts; / Ø 58 mm bei allen Trockenschränken	51901001-LSB	T	Stück	€ 173,00
			50127764	Drahtgitterhorde mit 2 Auflagebügel (2 Horden sind bereits inklusive, 13 max möglich), 338 x 336 mm, max Beladung pro Horde 25 kg, max Beladung pro Gerät 50 kg	50127764-LSB	T	Stück	€ 62,30
			50127741	Untergestell mit Laufrollen (Höhe des Untergestells einschließlich Laufrollen: 187 mm)	50127741-LSB	T	Stück	€ 306,00
			50126665	Stapelrahmen/-kit zum Stapeln zweier 60-Liter-Modelle	50126665-LSB	T	Stück	€ 116,00
			50130657	Silikonfreie Viton-Türdichtung für alle 60 Liter Heratherm Trockenschränke	50130657-LSB	T	Stück	€ 307,00
			50127566	Frischluft-Partikelfilter zum Anschluss an die Frischluftzufuhr (Einlass)	50127566-LSB	T	Stück	€ 393,00
			51901061	Kit für Untertischmontage – Luftauslass, für alle AP und APS Trockenschränke; bestehend aus Aluminium-Abluftschlauch (DN 40 mm, 1,5 m Länge); Beachten Sie bitte, dass die maximale Temperatur für die Untertischmontage 250 °C beträgt	51901061-LSB	T	Stück	€ 255,00
		OMH100 Heratherm Advanced Protocol Trockenschrank (O:Ofen; M:Mechanische Konvektion=mit Ventilator; H:Hochwertige Ausstattung)
			51028152	OMH100, HERATHERM Advanced Protocol Trockenschrank, Umluft, 97 l, 50 bis 330 °C	51028152-LSB	T	Stück	€ 2.511,00
			51028734	OMH100, HERATHERM Advanced Protocol Trockenschrank mit Sichtfenster, Umluft, 97 l, 50 bis 330 °C	51028734-LSB	T	Stück	€ 3.125,00
			51028715	OMH100 SS, HERATHERM Advanced Protocol Trockenschrank, Edelstahl-Außengehäuse, Umluft, 97 l, 50 bis 330 °C	51028715-LSB	T	Stück	€ 2.685,00
			51900993	Türanschlag auf der linken Seite – nicht möglich mit Sichtfenster	51900993-LSB	T	Stück	€ 154,00
			51900996	Zusätzliche Durchführung mit Abdeckung in der Mitte der linken Seitenwand des Geräts; / Ø 24 mm bei allen Trockenschränken mit Umluft. / Ø 19 mm bei allen Trockenschränken mit natürlicher Konvektion.Zusätzliche Durchführung mit Abdeckung in der Mitte der linken Seitenwand des Geräts; / Ø 24 mm bei allen Trockenschränken mit Umluft. / Ø 19 mm bei allen Trockenschränken mit natürlicher Konvektion.Zusätzliche Durchführung mit Abdeckung in der Mitte der linken Seitenwand des Geräts; / Ø 24 mm bei allen Trockenschränken mit Umluft. / Ø 19 mm bei allen Trockenschränken mit natürlicher Konvektion.Zusätzliche Durchführung mit Abdeckung in der Mitte der linken Seitenwand des Geräts; / Ø 24 mm bei allen Trockenschränken mit Umluft. / Ø 19 mm bei allen Trockenschränken mit natürlicher Konvektion.Zusätzliche Durchführung mit Abdeckung in der Mitte der linken Seitenwand des Geräts; / Ø 24 mm bei allen Trockenschränken mit Umluft. / Ø 19 mm bei allen Trockenschränken mit natürlicher Konvektion.Zusätzliche Durchführung mit Abdeckung in der Mitte der linken Seitenwand des Geräts; / Ø 24 mm bei allen Trockenschränken mit Umluft. / Ø 19 mm bei allen Trockenschränken mit natürlicher Konvektion.Zusätzliche Durchführung mit Abdeckung in der Mitte der linken Seitenwand des Geräts; / Ø 24 mm bei allen Trockenschränken mit Umluft. / Ø 19 mm bei allen Trockenschränken mit natürlicher Konvektion.Zusätzliche Durchführung mit Abdeckung in der Mitte der linken Seitenwand des Geräts; / Ø 24 mm bei allen Trockenschränken mit Umluft. / Ø 19 mm bei allen Trockenschränken mit natürlicher Konvektion.Zusätzliche Durchführung mit Abdeckung in der Mitte der linken Seitenwand des Geräts; / Ø 24 mm bei allen Trockenschränken mit Umluft. / Ø 19 mm bei allen Trockenschränken mit natürlicher Konvektion.Zusätzliche Durchführung mit Abdeckung in der Mitte der linken Seitenwand des Geräts; / Ø 24 mm bei allen Trockenschränken mit Umluft. / Ø 19 mm bei allen Trockenschränken mit natürlicher Konvektion.Zusätzliche Durchführung mit Abdeckung in der Mitte der linken Seitenwand des Geräts; / Ø 24 mm bei allen Trockenschränken mit Umluft. / Ø 19 mm bei allen Trockenschränken mit natürlicher Konvektion.Zusätzliche Durchführung mit Abdeckung in der Mitte der linken Seitenwand des Geräts; / Ø 24 mm bei allen Trockenschränken mit Umluft. / Ø 19 mm bei allen Trockenschränken mit natürlicher Konvektion.Zusätzliche Durchführung mit Abdeckung in der Mitte der linken Seitenwand des Geräts; / Ø 24 mm bei allen Trockenschränken mit Umluft. / Ø 19 mm bei allen Trockenschränken mit natürlicher Konvektion.Zusätzliche Durchführung mit Abdeckung in der Mitte der linken Seitenwand des Geräts; / Ø 24 mm bei allen Trockenschränken mit Umluft. / Ø 19 mm bei allen Trockenschränken mit natürlicher Konvektion.Zusätzliche Durchführung mit Abdeckung in der Mitte der linken Seitenwand des Geräts; / Ø 24 mm bei allen Trockenschränken mit Umluft. / Ø 19 mm bei allen Trockenschränken mit natürlicher Konvektion.Zusätzliche Durchführung mit Abdeckung in der Mitte der linken Seitenwand des Geräts; / Ø 24 mm bei allen Trockenschränken mit Umluft. / Ø 19 mm bei allen Trockenschränken mit natürlicher Konvektion.Zusätzliche Durchführung mit Abdeckung in der Mitte der linken Seitenwand des Geräts; / Ø 24 mm bei allen Trockenschränken mit Umluft. / Ø 19 mm bei allen Trockenschränken mit natürlicher Konvektion.Zusätzliche Durchführung mit Abdeckung in der Mitte der linken Seitenwand des Geräts; / Ø 24 mm bei allen Trockenschränken mit Umluft. / Ø 19 mm bei allen Trockenschränken mit natürlicher Konvektion.Zusätzliche Durchführung mit Abdeckung in der Mitte der linken Seitenwand des Geräts; / Ø 24 mm bei allen Trockenschränken mit Umluft. / Ø 19 mm bei allen Trockenschränken mit natürlicher Konvektion.Zusätzliche Durchführung mit Abdeckung in der Mitte der linken Seitenwand des Geräts; / Ø 24 mm bei allen Trockenschränken mit Umluft. / Ø 19 mm bei allen Trockenschränken mit natürlicher Konvektion.Zusätzliche Durchführung mit Abdeckung in der Mitte der linken Seitenwand des Geräts; / Ø 24 mm bei allen Trockenschränken mit Umluft. / Ø 19 mm bei allen Trockenschränken mit natürlicher Konvektion.	51900996-LSB	T	Stück	€ 245,00
			51900997	Zusätzliche Durchführung mit Abdeckung in der Mitte der linken Seitenwand des Geräts; / Ø 58 mm bei allen Trockenschränken mit Umluft / Ø 53 mm bei allen Trockenschränken mit natürlicher KonvektionZusätzliche Durchführung mit Abdeckung in der Mitte der linken Seitenwand des Geräts; / Ø 58 mm bei allen Trockenschränken mit Umluft / Ø 53 mm bei allen Trockenschränken mit natürlicher KonvektionZusätzliche Durchführung mit Abdeckung in der Mitte der linken Seitenwand des Geräts; / Ø 58 mm bei allen Trockenschränken mit Umluft / Ø 53 mm bei allen Trockenschränken mit natürlicher KonvektionZusätzliche Durchführung mit Abdeckung in der Mitte der linken Seitenwand des Geräts; / Ø 58 mm bei allen Trockenschränken mit Umluft / Ø 53 mm bei allen Trockenschränken mit natürlicher KonvektionZusätzliche Durchführung mit Abdeckung in der Mitte der linken Seitenwand des Geräts; / Ø 58 mm bei allen Trockenschränken mit Umluft / Ø 53 mm bei allen Trockenschränken mit natürlicher KonvektionZusätzliche Durchführung mit Abdeckung in der Mitte der linken Seitenwand des Geräts; / Ø 58 mm bei allen Trockenschränken mit Umluft / Ø 53 mm bei allen Trockenschränken mit natürlicher KonvektionZusätzliche Durchführung mit Abdeckung in der Mitte der linken Seitenwand des Geräts; / Ø 58 mm bei allen Trockenschränken mit Umluft / Ø 53 mm bei allen Trockenschränken mit natürlicher KonvektionZusätzliche Durchführung mit Abdeckung in der Mitte der linken Seitenwand des Geräts; / Ø 58 mm bei allen Trockenschränken mit Umluft / Ø 53 mm bei allen Trockenschränken mit natürlicher KonvektionZusätzliche Durchführung mit Abdeckung in der Mitte der linken Seitenwand des Geräts; / Ø 58 mm bei allen Trockenschränken mit Umluft / Ø 53 mm bei allen Trockenschränken mit natürlicher KonvektionZusätzliche Durchführung mit Abdeckung in der Mitte der linken Seitenwand des Geräts; / Ø 58 mm bei allen Trockenschränken mit Umluft / Ø 53 mm bei allen Trockenschränken mit natürlicher KonvektionZusätzliche Durchführung mit Abdeckung in der Mitte der linken Seitenwand des Geräts; / Ø 58 mm bei allen Trockenschränken mit Umluft / Ø 53 mm bei allen Trockenschränken mit natürlicher KonvektionZusätzliche Durchführung mit Abdeckung in der Mitte der linken Seitenwand des Geräts; / Ø 58 mm bei allen Trockenschränken mit Umluft / Ø 53 mm bei allen Trockenschränken mit natürlicher KonvektionZusätzliche Durchführung mit Abdeckung in der Mitte der linken Seitenwand des Geräts; / Ø 58 mm bei allen Trockenschränken mit Umluft / Ø 53 mm bei allen Trockenschränken mit natürlicher KonvektionZusätzliche Durchführung mit Abdeckung in der Mitte der linken Seitenwand des Geräts; / Ø 58 mm bei allen Trockenschränken mit Umluft / Ø 53 mm bei allen Trockenschränken mit natürlicher KonvektionZusätzliche Durchführung mit Abdeckung in der Mitte der linken Seitenwand des Geräts; / Ø 58 mm bei allen Trockenschränken mit Umluft / Ø 53 mm bei allen Trockenschränken mit natürlicher KonvektionZusätzliche Durchführung mit Abdeckung in der Mitte der linken Seitenwand des Geräts; / Ø 58 mm bei allen Trockenschränken mit Umluft / Ø 53 mm bei allen Trockenschränken mit natürlicher KonvektionZusätzliche Durchführung mit Abdeckung in der Mitte der linken Seitenwand des Geräts; / Ø 58 mm bei allen Trockenschränken mit Umluft / Ø 53 mm bei allen Trockenschränken mit natürlicher KonvektionZusätzliche Durchführung mit Abdeckung in der Mitte der linken Seitenwand des Geräts; / Ø 58 mm bei allen Trockenschränken mit Umluft / Ø 53 mm bei allen Trockenschränken mit natürlicher KonvektionZusätzliche Durchführung mit Abdeckung in der Mitte der linken Seitenwand des Geräts; / Ø 58 mm bei allen Trockenschränken mit Umluft / Ø 53 mm bei allen Trockenschränken mit natürlicher KonvektionZusätzliche Durchführung mit Abdeckung in der Mitte der linken Seitenwand des Geräts; / Ø 58 mm bei allen Trockenschränken mit Umluft / Ø 53 mm bei allen Trockenschränken mit natürlicher KonvektionZusätzliche Durchführung mit Abdeckung in der Mitte der linken Seitenwand des Geräts; / Ø 58 mm bei allen Trockenschränken mit Umluft / Ø 53 mm bei allen Trockenschränken mit natürlicher Konvektion	51900997-LSB	T	Stück	€ 307,00
			51900998	Zusätzliche Durchführung mit Abdeckung in der Mitte der rechten Seitenwand des Geräts; / Ø 24 mm bei allen Trockenschränken mit Umluft / Ø 19 mm bei allen Trockenschränken mit natürlicher KonvektionZusätzliche Durchführung mit Abdeckung in der Mitte der rechten Seitenwand des Geräts; / Ø 24 mm bei allen Trockenschränken mit Umluft / Ø 19 mm bei allen Trockenschränken mit natürlicher KonvektionZusätzliche Durchführung mit Abdeckung in der Mitte der rechten Seitenwand des Geräts; / Ø 24 mm bei allen Trockenschränken mit Umluft / Ø 19 mm bei allen Trockenschränken mit natürlicher KonvektionZusätzliche Durchführung mit Abdeckung in der Mitte der rechten Seitenwand des Geräts; / Ø 24 mm bei allen Trockenschränken mit Umluft / Ø 19 mm bei allen Trockenschränken mit natürlicher KonvektionZusätzliche Durchführung mit Abdeckung in der Mitte der rechten Seitenwand des Geräts; / Ø 24 mm bei allen Trockenschränken mit Umluft / Ø 19 mm bei allen Trockenschränken mit natürlicher KonvektionZusätzliche Durchführung mit Abdeckung in der Mitte der rechten Seitenwand des Geräts; / Ø 24 mm bei allen Trockenschränken mit Umluft / Ø 19 mm bei allen Trockenschränken mit natürlicher KonvektionZusätzliche Durchführung mit Abdeckung in der Mitte der rechten Seitenwand des Geräts; / Ø 24 mm bei allen Trockenschränken mit Umluft / Ø 19 mm bei allen Trockenschränken mit natürlicher KonvektionZusätzliche Durchführung mit Abdeckung in der Mitte der rechten Seitenwand des Geräts; / Ø 24 mm bei allen Trockenschränken mit Umluft / Ø 19 mm bei allen Trockenschränken mit natürlicher KonvektionZusätzliche Durchführung mit Abdeckung in der Mitte der rechten Seitenwand des Geräts; / Ø 24 mm bei allen Trockenschränken mit Umluft / Ø 19 mm bei allen Trockenschränken mit natürlicher KonvektionZusätzliche Durchführung mit Abdeckung in der Mitte der rechten Seitenwand des Geräts; / Ø 24 mm bei allen Trockenschränken mit Umluft / Ø 19 mm bei allen Trockenschränken mit natürlicher KonvektionZusätzliche Durchführung mit Abdeckung in der Mitte der rechten Seitenwand des Geräts; / Ø 24 mm bei allen Trockenschränken mit Umluft / Ø 19 mm bei allen Trockenschränken mit natürlicher KonvektionZusätzliche Durchführung mit Abdeckung in der Mitte der rechten Seitenwand des Geräts; / Ø 24 mm bei allen Trockenschränken mit Umluft / Ø 19 mm bei allen Trockenschränken mit natürlicher KonvektionZusätzliche Durchführung mit Abdeckung in der Mitte der rechten Seitenwand des Geräts; / Ø 24 mm bei allen Trockenschränken mit Umluft / Ø 19 mm bei allen Trockenschränken mit natürlicher KonvektionZusätzliche Durchführung mit Abdeckung in der Mitte der rechten Seitenwand des Geräts; / Ø 24 mm bei allen Trockenschränken mit Umluft / Ø 19 mm bei allen Trockenschränken mit natürlicher KonvektionZusätzliche Durchführung mit Abdeckung in der Mitte der rechten Seitenwand des Geräts; / Ø 24 mm bei allen Trockenschränken mit Umluft / Ø 19 mm bei allen Trockenschränken mit natürlicher KonvektionZusätzliche Durchführung mit Abdeckung in der Mitte der rechten Seitenwand des Geräts; / Ø 24 mm bei allen Trockenschränken mit Umluft / Ø 19 mm bei allen Trockenschränken mit natürlicher KonvektionZusätzliche Durchführung mit Abdeckung in der Mitte der rechten Seitenwand des Geräts; / Ø 24 mm bei allen Trockenschränken mit Umluft / Ø 19 mm bei allen Trockenschränken mit natürlicher KonvektionZusätzliche Durchführung mit Abdeckung in der Mitte der rechten Seitenwand des Geräts; / Ø 24 mm bei allen Trockenschränken mit Umluft / Ø 19 mm bei allen Trockenschränken mit natürlicher KonvektionZusätzliche Durchführung mit Abdeckung in der Mitte der rechten Seitenwand des Geräts; / Ø 24 mm bei allen Trockenschränken mit Umluft / Ø 19 mm bei allen Trockenschränken mit natürlicher KonvektionZusätzliche Durchführung mit Abdeckung in der Mitte der rechten Seitenwand des Geräts; / Ø 24 mm bei allen Trockenschränken mit Umluft / Ø 19 mm bei allen Trockenschränken mit natürlicher KonvektionZusätzliche Durchführung mit Abdeckung in der Mitte der rechten Seitenwand des Geräts; / Ø 24 mm bei allen Trockenschränken mit Umluft / Ø 19 mm bei allen Trockenschränken mit natürlicher Konvektion	51900998-LSB	T	Stück	€ 245,00
			51900999	Zusätzliche Durchführung mit Abdeckung in der Mitte der rechten Seitenwand des Geräts; / Ø 58 mm bei allen Trockenschränken mit Umluft / Ø 53 mm bei allen Trockenschränken mit natürlicher KonvektionZusätzliche Durchführung mit Abdeckung in der Mitte der rechten Seitenwand des Geräts; / Ø 58 mm bei allen Trockenschränken mit Umluft / Ø 53 mm bei allen Trockenschränken mit natürlicher KonvektionZusätzliche Durchführung mit Abdeckung in der Mitte der rechten Seitenwand des Geräts; / Ø 58 mm bei allen Trockenschränken mit Umluft / Ø 53 mm bei allen Trockenschränken mit natürlicher KonvektionZusätzliche Durchführung mit Abdeckung in der Mitte der rechten Seitenwand des Geräts; / Ø 58 mm bei allen Trockenschränken mit Umluft / Ø 53 mm bei allen Trockenschränken mit natürlicher KonvektionZusätzliche Durchführung mit Abdeckung in der Mitte der rechten Seitenwand des Geräts; / Ø 58 mm bei allen Trockenschränken mit Umluft / Ø 53 mm bei allen Trockenschränken mit natürlicher KonvektionZusätzliche Durchführung mit Abdeckung in der Mitte der rechten Seitenwand des Geräts; / Ø 58 mm bei allen Trockenschränken mit Umluft / Ø 53 mm bei allen Trockenschränken mit natürlicher KonvektionZusätzliche Durchführung mit Abdeckung in der Mitte der rechten Seitenwand des Geräts; / Ø 58 mm bei allen Trockenschränken mit Umluft / Ø 53 mm bei allen Trockenschränken mit natürlicher KonvektionZusätzliche Durchführung mit Abdeckung in der Mitte der rechten Seitenwand des Geräts; / Ø 58 mm bei allen Trockenschränken mit Umluft / Ø 53 mm bei allen Trockenschränken mit natürlicher KonvektionZusätzliche Durchführung mit Abdeckung in der Mitte der rechten Seitenwand des Geräts; / Ø 58 mm bei allen Trockenschränken mit Umluft / Ø 53 mm bei allen Trockenschränken mit natürlicher KonvektionZusätzliche Durchführung mit Abdeckung in der Mitte der rechten Seitenwand des Geräts; / Ø 58 mm bei allen Trockenschränken mit Umluft / Ø 53 mm bei allen Trockenschränken mit natürlicher KonvektionZusätzliche Durchführung mit Abdeckung in der Mitte der rechten Seitenwand des Geräts; / Ø 58 mm bei allen Trockenschränken mit Umluft / Ø 53 mm bei allen Trockenschränken mit natürlicher KonvektionZusätzliche Durchführung mit Abdeckung in der Mitte der rechten Seitenwand des Geräts; / Ø 58 mm bei allen Trockenschränken mit Umluft / Ø 53 mm bei allen Trockenschränken mit natürlicher KonvektionZusätzliche Durchführung mit Abdeckung in der Mitte der rechten Seitenwand des Geräts; / Ø 58 mm bei allen Trockenschränken mit Umluft / Ø 53 mm bei allen Trockenschränken mit natürlicher KonvektionZusätzliche Durchführung mit Abdeckung in der Mitte der rechten Seitenwand des Geräts; / Ø 58 mm bei allen Trockenschränken mit Umluft / Ø 53 mm bei allen Trockenschränken mit natürlicher KonvektionZusätzliche Durchführung mit Abdeckung in der Mitte der rechten Seitenwand des Geräts; / Ø 58 mm bei allen Trockenschränken mit Umluft / Ø 53 mm bei allen Trockenschränken mit natürlicher KonvektionZusätzliche Durchführung mit Abdeckung in der Mitte der rechten Seitenwand des Geräts; / Ø 58 mm bei allen Trockenschränken mit Umluft / Ø 53 mm bei allen Trockenschränken mit natürlicher KonvektionZusätzliche Durchführung mit Abdeckung in der Mitte der rechten Seitenwand des Geräts; / Ø 58 mm bei allen Trockenschränken mit Umluft / Ø 53 mm bei allen Trockenschränken mit natürlicher KonvektionZusätzliche Durchführung mit Abdeckung in der Mitte der rechten Seitenwand des Geräts; / Ø 58 mm bei allen Trockenschränken mit Umluft / Ø 53 mm bei allen Trockenschränken mit natürlicher KonvektionZusätzliche Durchführung mit Abdeckung in der Mitte der rechten Seitenwand des Geräts; / Ø 58 mm bei allen Trockenschränken mit Umluft / Ø 53 mm bei allen Trockenschränken mit natürlicher KonvektionZusätzliche Durchführung mit Abdeckung in der Mitte der rechten Seitenwand des Geräts; / Ø 58 mm bei allen Trockenschränken mit Umluft / Ø 53 mm bei allen Trockenschränken mit natürlicher KonvektionZusätzliche Durchführung mit Abdeckung in der Mitte der rechten Seitenwand des Geräts; / Ø 58 mm bei allen Trockenschränken mit Umluft / Ø 53 mm bei allen Trockenschränken mit natürlicher Konvektion	51900999-LSB	T	Stück	€ 307,00
			51901000	Zusätzliche Durchführung mit Abdeckung in der Mitte der Oberseite des Geräts; / Ø 24 mm bei allen TrockenschränkenZusätzliche Durchführung mit Abdeckung in der Mitte der Oberseite des Geräts; / Ø 24 mm bei allen TrockenschränkenZusätzliche Durchführung mit Abdeckung in der Mitte der Oberseite des Geräts; / Ø 24 mm bei allen TrockenschränkenZusätzliche Durchführung mit Abdeckung in der Mitte der Oberseite des Geräts; / Ø 24 mm bei allen TrockenschränkenZusätzliche Durchführung mit Abdeckung in der Mitte der Oberseite des Geräts; / Ø 24 mm bei allen TrockenschränkenZusätzliche Durchführung mit Abdeckung in der Mitte der Oberseite des Geräts; / Ø 24 mm bei allen TrockenschränkenZusätzliche Durchführung mit Abdeckung in der Mitte der Oberseite des Geräts; / Ø 24 mm bei allen TrockenschränkenZusätzliche Durchführung mit Abdeckung in der Mitte der Oberseite des Geräts; / Ø 24 mm bei allen TrockenschränkenZusätzliche Durchführung mit Abdeckung in der Mitte der Oberseite des Geräts; / Ø 24 mm bei allen TrockenschränkenZusätzliche Durchführung mit Abdeckung in der Mitte der Oberseite des Geräts; / Ø 24 mm bei allen TrockenschränkenZusätzliche Durchführung mit Abdeckung in der Mitte der Oberseite des Geräts; / Ø 24 mm bei allen TrockenschränkenZusätzliche Durchführung mit Abdeckung in der Mitte der Oberseite des Geräts; / Ø 24 mm bei allen TrockenschränkenZusätzliche Durchführung mit Abdeckung in der Mitte der Oberseite des Geräts; / Ø 24 mm bei allen TrockenschränkenZusätzliche Durchführung mit Abdeckung in der Mitte der Oberseite des Geräts; / Ø 24 mm bei allen TrockenschränkenZusätzliche Durchführung mit Abdeckung in der Mitte der Oberseite des Geräts; / Ø 24 mm bei allen TrockenschränkenZusätzliche Durchführung mit Abdeckung in der Mitte der Oberseite des Geräts; / Ø 24 mm bei allen TrockenschränkenZusätzliche Durchführung mit Abdeckung in der Mitte der Oberseite des Geräts; / Ø 24 mm bei allen TrockenschränkenZusätzliche Durchführung mit Abdeckung in der Mitte der Oberseite des Geräts; / Ø 24 mm bei allen TrockenschränkenZusätzliche Durchführung mit Abdeckung in der Mitte der Oberseite des Geräts; / Ø 24 mm bei allen TrockenschränkenZusätzliche Durchführung mit Abdeckung in der Mitte der Oberseite des Geräts; / Ø 24 mm bei allen TrockenschränkenZusätzliche Durchführung mit Abdeckung in der Mitte der Oberseite des Geräts; / Ø 24 mm bei allen Trockenschränken	51901000-LSB	T	Stück	€ 173,00
			51901001	Zusätzliche Durchführung mit Abdeckung in der Mitte der Oberseite des Geräts; / Ø 58 mm bei allen TrockenschränkenZusätzliche Durchführung mit Abdeckung in der Mitte der Oberseite des Geräts; / Ø 58 mm bei allen TrockenschränkenZusätzliche Durchführung mit Abdeckung in der Mitte der Oberseite des Geräts; / Ø 58 mm bei allen TrockenschränkenZusätzliche Durchführung mit Abdeckung in der Mitte der Oberseite des Geräts; / Ø 58 mm bei allen TrockenschränkenZusätzliche Durchführung mit Abdeckung in der Mitte der Oberseite des Geräts; / Ø 58 mm bei allen TrockenschränkenZusätzliche Durchführung mit Abdeckung in der Mitte der Oberseite des Geräts; / Ø 58 mm bei allen TrockenschränkenZusätzliche Durchführung mit Abdeckung in der Mitte der Oberseite des Geräts; / Ø 58 mm bei allen TrockenschränkenZusätzliche Durchführung mit Abdeckung in der Mitte der Oberseite des Geräts; / Ø 58 mm bei allen TrockenschränkenZusätzliche Durchführung mit Abdeckung in der Mitte der Oberseite des Geräts; / Ø 58 mm bei allen TrockenschränkenZusätzliche Durchführung mit Abdeckung in der Mitte der Oberseite des Geräts; / Ø 58 mm bei allen TrockenschränkenZusätzliche Durchführung mit Abdeckung in der Mitte der Oberseite des Geräts; / Ø 58 mm bei allen TrockenschränkenZusätzliche Durchführung mit Abdeckung in der Mitte der Oberseite des Geräts; / Ø 58 mm bei allen TrockenschränkenZusätzliche Durchführung mit Abdeckung in der Mitte der Oberseite des Geräts; / Ø 58 mm bei allen TrockenschränkenZusätzliche Durchführung mit Abdeckung in der Mitte der Oberseite des Geräts; / Ø 58 mm bei allen TrockenschränkenZusätzliche Durchführung mit Abdeckung in der Mitte der Oberseite des Geräts; / Ø 58 mm bei allen TrockenschränkenZusätzliche Durchführung mit Abdeckung in der Mitte der Oberseite des Geräts; / Ø 58 mm bei allen TrockenschränkenZusätzliche Durchführung mit Abdeckung in der Mitte der Oberseite des Geräts; / Ø 58 mm bei allen TrockenschränkenZusätzliche Durchführung mit Abdeckung in der Mitte der Oberseite des Geräts; / Ø 58 mm bei allen TrockenschränkenZusätzliche Durchführung mit Abdeckung in der Mitte der Oberseite des Geräts; / Ø 58 mm bei allen TrockenschränkenZusätzliche Durchführung mit Abdeckung in der Mitte der Oberseite des Geräts; / Ø 58 mm bei allen TrockenschränkenZusätzliche Durchführung mit Abdeckung in der Mitte der Oberseite des Geräts; / Ø 58 mm bei allen Trockenschränken	51901001-LSB	T	Stück	€ 173,00
			50127765	Drahtgitterhorde mit 2 Auflagebügel (2 Horden sind bereits inklusive, 16 max möglich), 448 x 336 mm, max Beladung pro Horde 25 kg, max Beladung pro Gerät 50 kg	50127765-LSB	T	Stück	€ 83,50
			50127742	Untergestell mit Laufrollen (Höhe des Untergestells einschließlich Laufrollen: 187 mm)	50127742-LSB	T	Stück	€ 326,00
			50126666	Stapelrahmen für 2 x 100L oder 60L auf 100L	50126666-LSB	T	Stück	€ 137,00
			50130658	Silikonfreie Viton-Türdichtung für alle 100 Liter Heratherm Trockenschränke	50130658-LSB	T	Stück	€ 362,00
			50127566	Frischluft-Partikelfilter zum Anschluss an die Frischluftzufuhr (Einlass)	50127566-LSB	T	Stück	€ 393,00
			51901061	Kit für Untertischmontage – Luftauslass, für alle AP und APS Trockenschränke; bestehend aus Aluminium-Abluftschlauch (DN 40 mm, 1,5 m Länge); Beachten Sie bitte, dass die maximale Temperatur für die Untertischmontage 250 °C beträgt	51901061-LSB	T	Stück	€ 255,00
		OMH180 Heratherm Advanced Protocol Trockenschrank (O:Ofen; M:Mechanische Konvektion=mit Ventilator; H:Hochwertige Ausstattung)
			51028153	OMH180, HERATHERM Advanced Protocol Trockenschrank, Umluft, 170 l, 50 bis 330 °C	51028153-LSB	T	Stück	€ 3.254,00
			51028910	OMH180, HERATHERM Advanced Protocol Trockenschrank mit Sichtfenster, Umluft, 170 l, 50 bis 330 °C	51028910-LSB	T	Stück	€ 4.199,00
			51028716	OMH180 SS, HERATHERM Advanced Protocol Trockenschrank, Edelstahl-Außengehäuse, Umluft, 170 l, 50 bis 330 °C	51028716-LSB	T	Stück	€ 3.518,00
			51900993	Türanschlag auf der linken Seite – nicht möglich mit Sichtfenster	51900993-LSB	T	Stück	€ 154,00
			51900996	Zusätzliche Durchführung mit Abdeckung in der Mitte der linken Seitenwand des Geräts; / Ø 24 mm bei allen Trockenschränken mit Umluft. / Ø 19 mm bei allen Trockenschränken mit natürlicher Konvektion.Zusätzliche Durchführung mit Abdeckung in der Mitte der linken Seitenwand des Geräts; / Ø 24 mm bei allen Trockenschränken mit Umluft. / Ø 19 mm bei allen Trockenschränken mit natürlicher Konvektion.Zusätzliche Durchführung mit Abdeckung in der Mitte der linken Seitenwand des Geräts; / Ø 24 mm bei allen Trockenschränken mit Umluft. / Ø 19 mm bei allen Trockenschränken mit natürlicher Konvektion.Zusätzliche Durchführung mit Abdeckung in der Mitte der linken Seitenwand des Geräts; / Ø 24 mm bei allen Trockenschränken mit Umluft. / Ø 19 mm bei allen Trockenschränken mit natürlicher Konvektion.Zusätzliche Durchführung mit Abdeckung in der Mitte der linken Seitenwand des Geräts; / Ø 24 mm bei allen Trockenschränken mit Umluft. / Ø 19 mm bei allen Trockenschränken mit natürlicher Konvektion.Zusätzliche Durchführung mit Abdeckung in der Mitte der linken Seitenwand des Geräts; / Ø 24 mm bei allen Trockenschränken mit Umluft. / Ø 19 mm bei allen Trockenschränken mit natürlicher Konvektion.Zusätzliche Durchführung mit Abdeckung in der Mitte der linken Seitenwand des Geräts; / Ø 24 mm bei allen Trockenschränken mit Umluft. / Ø 19 mm bei allen Trockenschränken mit natürlicher Konvektion.Zusätzliche Durchführung mit Abdeckung in der Mitte der linken Seitenwand des Geräts; / Ø 24 mm bei allen Trockenschränken mit Umluft. / Ø 19 mm bei allen Trockenschränken mit natürlicher Konvektion.Zusätzliche Durchführung mit Abdeckung in der Mitte der linken Seitenwand des Geräts; / Ø 24 mm bei allen Trockenschränken mit Umluft. / Ø 19 mm bei allen Trockenschränken mit natürlicher Konvektion.Zusätzliche Durchführung mit Abdeckung in der Mitte der linken Seitenwand des Geräts; / Ø 24 mm bei allen Trockenschränken mit Umluft. / Ø 19 mm bei allen Trockenschränken mit natürlicher Konvektion.Zusätzliche Durchführung mit Abdeckung in der Mitte der linken Seitenwand des Geräts; / Ø 24 mm bei allen Trockenschränken mit Umluft. / Ø 19 mm bei allen Trockenschränken mit natürlicher Konvektion.Zusätzliche Durchführung mit Abdeckung in der Mitte der linken Seitenwand des Geräts; / Ø 24 mm bei allen Trockenschränken mit Umluft. / Ø 19 mm bei allen Trockenschränken mit natürlicher Konvektion.Zusätzliche Durchführung mit Abdeckung in der Mitte der linken Seitenwand des Geräts; / Ø 24 mm bei allen Trockenschränken mit Umluft. / Ø 19 mm bei allen Trockenschränken mit natürlicher Konvektion.Zusätzliche Durchführung mit Abdeckung in der Mitte der linken Seitenwand des Geräts; / Ø 24 mm bei allen Trockenschränken mit Umluft. / Ø 19 mm bei allen Trockenschränken mit natürlicher Konvektion.Zusätzliche Durchführung mit Abdeckung in der Mitte der linken Seitenwand des Geräts; / Ø 24 mm bei allen Trockenschränken mit Umluft. / Ø 19 mm bei allen Trockenschränken mit natürlicher Konvektion.Zusätzliche Durchführung mit Abdeckung in der Mitte der linken Seitenwand des Geräts; / Ø 24 mm bei allen Trockenschränken mit Umluft. / Ø 19 mm bei allen Trockenschränken mit natürlicher Konvektion.Zusätzliche Durchführung mit Abdeckung in der Mitte der linken Seitenwand des Geräts; / Ø 24 mm bei allen Trockenschränken mit Umluft. / Ø 19 mm bei allen Trockenschränken mit natürlicher Konvektion.Zusätzliche Durchführung mit Abdeckung in der Mitte der linken Seitenwand des Geräts; / Ø 24 mm bei allen Trockenschränken mit Umluft. / Ø 19 mm bei allen Trockenschränken mit natürlicher Konvektion.Zusätzliche Durchführung mit Abdeckung in der Mitte der linken Seitenwand des Geräts; / Ø 24 mm bei allen Trockenschränken mit Umluft. / Ø 19 mm bei allen Trockenschränken mit natürlicher Konvektion.Zusätzliche Durchführung mit Abdeckung in der Mitte der linken Seitenwand des Geräts; / Ø 24 mm bei allen Trockenschränken mit Umluft. / Ø 19 mm bei allen Trockenschränken mit natürlicher Konvektion.	51900996-LSB	T	Stück	€ 245,00
			51900997	Zusätzliche Durchführung mit Abdeckung in der Mitte der linken Seitenwand des Geräts; / Ø 58 mm bei allen Trockenschränken mit Umluft / Ø 53 mm bei allen Trockenschränken mit natürlicher KonvektionZusätzliche Durchführung mit Abdeckung in der Mitte der linken Seitenwand des Geräts; / Ø 58 mm bei allen Trockenschränken mit Umluft / Ø 53 mm bei allen Trockenschränken mit natürlicher KonvektionZusätzliche Durchführung mit Abdeckung in der Mitte der linken Seitenwand des Geräts; / Ø 58 mm bei allen Trockenschränken mit Umluft / Ø 53 mm bei allen Trockenschränken mit natürlicher KonvektionZusätzliche Durchführung mit Abdeckung in der Mitte der linken Seitenwand des Geräts; / Ø 58 mm bei allen Trockenschränken mit Umluft / Ø 53 mm bei allen Trockenschränken mit natürlicher KonvektionZusätzliche Durchführung mit Abdeckung in der Mitte der linken Seitenwand des Geräts; / Ø 58 mm bei allen Trockenschränken mit Umluft / Ø 53 mm bei allen Trockenschränken mit natürlicher KonvektionZusätzliche Durchführung mit Abdeckung in der Mitte der linken Seitenwand des Geräts; / Ø 58 mm bei allen Trockenschränken mit Umluft / Ø 53 mm bei allen Trockenschränken mit natürlicher KonvektionZusätzliche Durchführung mit Abdeckung in der Mitte der linken Seitenwand des Geräts; / Ø 58 mm bei allen Trockenschränken mit Umluft / Ø 53 mm bei allen Trockenschränken mit natürlicher KonvektionZusätzliche Durchführung mit Abdeckung in der Mitte der linken Seitenwand des Geräts; / Ø 58 mm bei allen Trockenschränken mit Umluft / Ø 53 mm bei allen Trockenschränken mit natürlicher KonvektionZusätzliche Durchführung mit Abdeckung in der Mitte der linken Seitenwand des Geräts; / Ø 58 mm bei allen Trockenschränken mit Umluft / Ø 53 mm bei allen Trockenschränken mit natürlicher KonvektionZusätzliche Durchführung mit Abdeckung in der Mitte der linken Seitenwand des Geräts; / Ø 58 mm bei allen Trockenschränken mit Umluft / Ø 53 mm bei allen Trockenschränken mit natürlicher KonvektionZusätzliche Durchführung mit Abdeckung in der Mitte der linken Seitenwand des Geräts; / Ø 58 mm bei allen Trockenschränken mit Umluft / Ø 53 mm bei allen Trockenschränken mit natürlicher KonvektionZusätzliche Durchführung mit Abdeckung in der Mitte der linken Seitenwand des Geräts; / Ø 58 mm bei allen Trockenschränken mit Umluft / Ø 53 mm bei allen Trockenschränken mit natürlicher KonvektionZusätzliche Durchführung mit Abdeckung in der Mitte der linken Seitenwand des Geräts; / Ø 58 mm bei allen Trockenschränken mit Umluft / Ø 53 mm bei allen Trockenschränken mit natürlicher KonvektionZusätzliche Durchführung mit Abdeckung in der Mitte der linken Seitenwand des Geräts; / Ø 58 mm bei allen Trockenschränken mit Umluft / Ø 53 mm bei allen Trockenschränken mit natürlicher KonvektionZusätzliche Durchführung mit Abdeckung in der Mitte der linken Seitenwand des Geräts; / Ø 58 mm bei allen Trockenschränken mit Umluft / Ø 53 mm bei allen Trockenschränken mit natürlicher KonvektionZusätzliche Durchführung mit Abdeckung in der Mitte der linken Seitenwand des Geräts; / Ø 58 mm bei allen Trockenschränken mit Umluft / Ø 53 mm bei allen Trockenschränken mit natürlicher KonvektionZusätzliche Durchführung mit Abdeckung in der Mitte der linken Seitenwand des Geräts; / Ø 58 mm bei allen Trockenschränken mit Umluft / Ø 53 mm bei allen Trockenschränken mit natürlicher KonvektionZusätzliche Durchführung mit Abdeckung in der Mitte der linken Seitenwand des Geräts; / Ø 58 mm bei allen Trockenschränken mit Umluft / Ø 53 mm bei allen Trockenschränken mit natürlicher KonvektionZusätzliche Durchführung mit Abdeckung in der Mitte der linken Seitenwand des Geräts; / Ø 58 mm bei allen Trockenschränken mit Umluft / Ø 53 mm bei allen Trockenschränken mit natürlicher KonvektionZusätzliche Durchführung mit Abdeckung in der Mitte der linken Seitenwand des Geräts; / Ø 58 mm bei allen Trockenschränken mit Umluft / Ø 53 mm bei allen Trockenschränken mit natürlicher Konvektion	51900997-LSB	T	Stück	€ 307,00
			51900998	Zusätzliche Durchführung mit Abdeckung in der Mitte der rechten Seitenwand des Geräts; / Ø 24 mm bei allen Trockenschränken mit Umluft / Ø 19 mm bei allen Trockenschränken mit natürlicher KonvektionZusätzliche Durchführung mit Abdeckung in der Mitte der rechten Seitenwand des Geräts; / Ø 24 mm bei allen Trockenschränken mit Umluft / Ø 19 mm bei allen Trockenschränken mit natürlicher KonvektionZusätzliche Durchführung mit Abdeckung in der Mitte der rechten Seitenwand des Geräts; / Ø 24 mm bei allen Trockenschränken mit Umluft / Ø 19 mm bei allen Trockenschränken mit natürlicher KonvektionZusätzliche Durchführung mit Abdeckung in der Mitte der rechten Seitenwand des Geräts; / Ø 24 mm bei allen Trockenschränken mit Umluft / Ø 19 mm bei allen Trockenschränken mit natürlicher KonvektionZusätzliche Durchführung mit Abdeckung in der Mitte der rechten Seitenwand des Geräts; / Ø 24 mm bei allen Trockenschränken mit Umluft / Ø 19 mm bei allen Trockenschränken mit natürlicher KonvektionZusätzliche Durchführung mit Abdeckung in der Mitte der rechten Seitenwand des Geräts; / Ø 24 mm bei allen Trockenschränken mit Umluft / Ø 19 mm bei allen Trockenschränken mit natürlicher KonvektionZusätzliche Durchführung mit Abdeckung in der Mitte der rechten Seitenwand des Geräts; / Ø 24 mm bei allen Trockenschränken mit Umluft / Ø 19 mm bei allen Trockenschränken mit natürlicher KonvektionZusätzliche Durchführung mit Abdeckung in der Mitte der rechten Seitenwand des Geräts; / Ø 24 mm bei allen Trockenschränken mit Umluft / Ø 19 mm bei allen Trockenschränken mit natürlicher KonvektionZusätzliche Durchführung mit Abdeckung in der Mitte der rechten Seitenwand des Geräts; / Ø 24 mm bei allen Trockenschränken mit Umluft / Ø 19 mm bei allen Trockenschränken mit natürlicher KonvektionZusätzliche Durchführung mit Abdeckung in der Mitte der rechten Seitenwand des Geräts; / Ø 24 mm bei allen Trockenschränken mit Umluft / Ø 19 mm bei allen Trockenschränken mit natürlicher KonvektionZusätzliche Durchführung mit Abdeckung in der Mitte der rechten Seitenwand des Geräts; / Ø 24 mm bei allen Trockenschränken mit Umluft / Ø 19 mm bei allen Trockenschränken mit natürlicher KonvektionZusätzliche Durchführung mit Abdeckung in der Mitte der rechten Seitenwand des Geräts; / Ø 24 mm bei allen Trockenschränken mit Umluft / Ø 19 mm bei allen Trockenschränken mit natürlicher KonvektionZusätzliche Durchführung mit Abdeckung in der Mitte der rechten Seitenwand des Geräts; / Ø 24 mm bei allen Trockenschränken mit Umluft / Ø 19 mm bei allen Trockenschränken mit natürlicher KonvektionZusätzliche Durchführung mit Abdeckung in der Mitte der rechten Seitenwand des Geräts; / Ø 24 mm bei allen Trockenschränken mit Umluft / Ø 19 mm bei allen Trockenschränken mit natürlicher KonvektionZusätzliche Durchführung mit Abdeckung in der Mitte der rechten Seitenwand des Geräts; / Ø 24 mm bei allen Trockenschränken mit Umluft / Ø 19 mm bei allen Trockenschränken mit natürlicher KonvektionZusätzliche Durchführung mit Abdeckung in der Mitte der rechten Seitenwand des Geräts; / Ø 24 mm bei allen Trockenschränken mit Umluft / Ø 19 mm bei allen Trockenschränken mit natürlicher KonvektionZusätzliche Durchführung mit Abdeckung in der Mitte der rechten Seitenwand des Geräts; / Ø 24 mm bei allen Trockenschränken mit Umluft / Ø 19 mm bei allen Trockenschränken mit natürlicher KonvektionZusätzliche Durchführung mit Abdeckung in der Mitte der rechten Seitenwand des Geräts; / Ø 24 mm bei allen Trockenschränken mit Umluft / Ø 19 mm bei allen Trockenschränken mit natürlicher KonvektionZusätzliche Durchführung mit Abdeckung in der Mitte der rechten Seitenwand des Geräts; / Ø 24 mm bei allen Trockenschränken mit Umluft / Ø 19 mm bei allen Trockenschränken mit natürlicher KonvektionZusätzliche Durchführung mit Abdeckung in der Mitte der rechten Seitenwand des Geräts; / Ø 24 mm bei allen Trockenschränken mit Umluft / Ø 19 mm bei allen Trockenschränken mit natürlicher Konvektion	51900998-LSB	T	Stück	€ 245,00
			51900999	Zusätzliche Durchführung mit Abdeckung in der Mitte der rechten Seitenwand des Geräts; / Ø 58 mm bei allen Trockenschränken mit Umluft / Ø 53 mm bei allen Trockenschränken mit natürlicher KonvektionZusätzliche Durchführung mit Abdeckung in der Mitte der rechten Seitenwand des Geräts; / Ø 58 mm bei allen Trockenschränken mit Umluft / Ø 53 mm bei allen Trockenschränken mit natürlicher KonvektionZusätzliche Durchführung mit Abdeckung in der Mitte der rechten Seitenwand des Geräts; / Ø 58 mm bei allen Trockenschränken mit Umluft / Ø 53 mm bei allen Trockenschränken mit natürlicher KonvektionZusätzliche Durchführung mit Abdeckung in der Mitte der rechten Seitenwand des Geräts; / Ø 58 mm bei allen Trockenschränken mit Umluft / Ø 53 mm bei allen Trockenschränken mit natürlicher KonvektionZusätzliche Durchführung mit Abdeckung in der Mitte der rechten Seitenwand des Geräts; / Ø 58 mm bei allen Trockenschränken mit Umluft / Ø 53 mm bei allen Trockenschränken mit natürlicher KonvektionZusätzliche Durchführung mit Abdeckung in der Mitte der rechten Seitenwand des Geräts; / Ø 58 mm bei allen Trockenschränken mit Umluft / Ø 53 mm bei allen Trockenschränken mit natürlicher KonvektionZusätzliche Durchführung mit Abdeckung in der Mitte der rechten Seitenwand des Geräts; / Ø 58 mm bei allen Trockenschränken mit Umluft / Ø 53 mm bei allen Trockenschränken mit natürlicher KonvektionZusätzliche Durchführung mit Abdeckung in der Mitte der rechten Seitenwand des Geräts; / Ø 58 mm bei allen Trockenschränken mit Umluft / Ø 53 mm bei allen Trockenschränken mit natürlicher KonvektionZusätzliche Durchführung mit Abdeckung in der Mitte der rechten Seitenwand des Geräts; / Ø 58 mm bei allen Trockenschränken mit Umluft / Ø 53 mm bei allen Trockenschränken mit natürlicher KonvektionZusätzliche Durchführung mit Abdeckung in der Mitte der rechten Seitenwand des Geräts; / Ø 58 mm bei allen Trockenschränken mit Umluft / Ø 53 mm bei allen Trockenschränken mit natürlicher KonvektionZusätzliche Durchführung mit Abdeckung in der Mitte der rechten Seitenwand des Geräts; / Ø 58 mm bei allen Trockenschränken mit Umluft / Ø 53 mm bei allen Trockenschränken mit natürlicher KonvektionZusätzliche Durchführung mit Abdeckung in der Mitte der rechten Seitenwand des Geräts; / Ø 58 mm bei allen Trockenschränken mit Umluft / Ø 53 mm bei allen Trockenschränken mit natürlicher KonvektionZusätzliche Durchführung mit Abdeckung in der Mitte der rechten Seitenwand des Geräts; / Ø 58 mm bei allen Trockenschränken mit Umluft / Ø 53 mm bei allen Trockenschränken mit natürlicher KonvektionZusätzliche Durchführung mit Abdeckung in der Mitte der rechten Seitenwand des Geräts; / Ø 58 mm bei allen Trockenschränken mit Umluft / Ø 53 mm bei allen Trockenschränken mit natürlicher KonvektionZusätzliche Durchführung mit Abdeckung in der Mitte der rechten Seitenwand des Geräts; / Ø 58 mm bei allen Trockenschränken mit Umluft / Ø 53 mm bei allen Trockenschränken mit natürlicher KonvektionZusätzliche Durchführung mit Abdeckung in der Mitte der rechten Seitenwand des Geräts; / Ø 58 mm bei allen Trockenschränken mit Umluft / Ø 53 mm bei allen Trockenschränken mit natürlicher KonvektionZusätzliche Durchführung mit Abdeckung in der Mitte der rechten Seitenwand des Geräts; / Ø 58 mm bei allen Trockenschränken mit Umluft / Ø 53 mm bei allen Trockenschränken mit natürlicher KonvektionZusätzliche Durchführung mit Abdeckung in der Mitte der rechten Seitenwand des Geräts; / Ø 58 mm bei allen Trockenschränken mit Umluft / Ø 53 mm bei allen Trockenschränken mit natürlicher KonvektionZusätzliche Durchführung mit Abdeckung in der Mitte der rechten Seitenwand des Geräts; / Ø 58 mm bei allen Trockenschränken mit Umluft / Ø 53 mm bei allen Trockenschränken mit natürlicher KonvektionZusätzliche Durchführung mit Abdeckung in der Mitte der rechten Seitenwand des Geräts; / Ø 58 mm bei allen Trockenschränken mit Umluft / Ø 53 mm bei allen Trockenschränken mit natürlicher Konvektion	51900999-LSB	T	Stück	€ 307,00
			51901000	Zusätzliche Durchführung mit Abdeckung in der Mitte der Oberseite des Geräts; / Ø 24 mm bei allen TrockenschränkenZusätzliche Durchführung mit Abdeckung in der Mitte der Oberseite des Geräts; / Ø 24 mm bei allen TrockenschränkenZusätzliche Durchführung mit Abdeckung in der Mitte der Oberseite des Geräts; / Ø 24 mm bei allen TrockenschränkenZusätzliche Durchführung mit Abdeckung in der Mitte der Oberseite des Geräts; / Ø 24 mm bei allen TrockenschränkenZusätzliche Durchführung mit Abdeckung in der Mitte der Oberseite des Geräts; / Ø 24 mm bei allen TrockenschränkenZusätzliche Durchführung mit Abdeckung in der Mitte der Oberseite des Geräts; / Ø 24 mm bei allen TrockenschränkenZusätzliche Durchführung mit Abdeckung in der Mitte der Oberseite des Geräts; / Ø 24 mm bei allen TrockenschränkenZusätzliche Durchführung mit Abdeckung in der Mitte der Oberseite des Geräts; / Ø 24 mm bei allen TrockenschränkenZusätzliche Durchführung mit Abdeckung in der Mitte der Oberseite des Geräts; / Ø 24 mm bei allen TrockenschränkenZusätzliche Durchführung mit Abdeckung in der Mitte der Oberseite des Geräts; / Ø 24 mm bei allen TrockenschränkenZusätzliche Durchführung mit Abdeckung in der Mitte der Oberseite des Geräts; / Ø 24 mm bei allen TrockenschränkenZusätzliche Durchführung mit Abdeckung in der Mitte der Oberseite des Geräts; / Ø 24 mm bei allen TrockenschränkenZusätzliche Durchführung mit Abdeckung in der Mitte der Oberseite des Geräts; / Ø 24 mm bei allen TrockenschränkenZusätzliche Durchführung mit Abdeckung in der Mitte der Oberseite des Geräts; / Ø 24 mm bei allen TrockenschränkenZusätzliche Durchführung mit Abdeckung in der Mitte der Oberseite des Geräts; / Ø 24 mm bei allen TrockenschränkenZusätzliche Durchführung mit Abdeckung in der Mitte der Oberseite des Geräts; / Ø 24 mm bei allen TrockenschränkenZusätzliche Durchführung mit Abdeckung in der Mitte der Oberseite des Geräts; / Ø 24 mm bei allen TrockenschränkenZusätzliche Durchführung mit Abdeckung in der Mitte der Oberseite des Geräts; / Ø 24 mm bei allen TrockenschränkenZusätzliche Durchführung mit Abdeckung in der Mitte der Oberseite des Geräts; / Ø 24 mm bei allen TrockenschränkenZusätzliche Durchführung mit Abdeckung in der Mitte der Oberseite des Geräts; / Ø 24 mm bei allen Trockenschränken	51901000-LSB	T	Stück	€ 173,00
			51901001	Zusätzliche Durchführung mit Abdeckung in der Mitte der Oberseite des Geräts; / Ø 58 mm bei allen TrockenschränkenZusätzliche Durchführung mit Abdeckung in der Mitte der Oberseite des Geräts; / Ø 58 mm bei allen TrockenschränkenZusätzliche Durchführung mit Abdeckung in der Mitte der Oberseite des Geräts; / Ø 58 mm bei allen TrockenschränkenZusätzliche Durchführung mit Abdeckung in der Mitte der Oberseite des Geräts; / Ø 58 mm bei allen TrockenschränkenZusätzliche Durchführung mit Abdeckung in der Mitte der Oberseite des Geräts; / Ø 58 mm bei allen TrockenschränkenZusätzliche Durchführung mit Abdeckung in der Mitte der Oberseite des Geräts; / Ø 58 mm bei allen TrockenschränkenZusätzliche Durchführung mit Abdeckung in der Mitte der Oberseite des Geräts; / Ø 58 mm bei allen TrockenschränkenZusätzliche Durchführung mit Abdeckung in der Mitte der Oberseite des Geräts; / Ø 58 mm bei allen TrockenschränkenZusätzliche Durchführung mit Abdeckung in der Mitte der Oberseite des Geräts; / Ø 58 mm bei allen TrockenschränkenZusätzliche Durchführung mit Abdeckung in der Mitte der Oberseite des Geräts; / Ø 58 mm bei allen TrockenschränkenZusätzliche Durchführung mit Abdeckung in der Mitte der Oberseite des Geräts; / Ø 58 mm bei allen TrockenschränkenZusätzliche Durchführung mit Abdeckung in der Mitte der Oberseite des Geräts; / Ø 58 mm bei allen TrockenschränkenZusätzliche Durchführung mit Abdeckung in der Mitte der Oberseite des Geräts; / Ø 58 mm bei allen TrockenschränkenZusätzliche Durchführung mit Abdeckung in der Mitte der Oberseite des Geräts; / Ø 58 mm bei allen TrockenschränkenZusätzliche Durchführung mit Abdeckung in der Mitte der Oberseite des Geräts; / Ø 58 mm bei allen TrockenschränkenZusätzliche Durchführung mit Abdeckung in der Mitte der Oberseite des Geräts; / Ø 58 mm bei allen TrockenschränkenZusätzliche Durchführung mit Abdeckung in der Mitte der Oberseite des Geräts; / Ø 58 mm bei allen TrockenschränkenZusätzliche Durchführung mit Abdeckung in der Mitte der Oberseite des Geräts; / Ø 58 mm bei allen TrockenschränkenZusätzliche Durchführung mit Abdeckung in der Mitte der Oberseite des Geräts; / Ø 58 mm bei allen TrockenschränkenZusätzliche Durchführung mit Abdeckung in der Mitte der Oberseite des Geräts; / Ø 58 mm bei allen Trockenschränken	51901001-LSB	T	Stück	€ 173,00
			50127766	Drahtgitterhorde mit 2 Auflagebügel (2 Horden sind bereits inklusive, 19 max möglich), 448 x 511 mm, max Beladung pro Horde 25 kg, max Beladung pro Gerät 75 kg	50127766-LSB	T	Stück	€ 105,00
			50128881	Verstärkter Einlegeboden für 180L Modelle, Umluft, Einlegeboden mit einer max. Traglast von 70 kg, max. Gesamtkapazität 250 kg, 448 x 511 mm	50128881-LSB	T	Stück	€ 235,00
			50127743	Untergestell mit Laufrollen (Höhe des Untergestells einschließlich Laufrollen: 187 mm)	50127743-LSB	T	Stück	€ 368,00
			50126667	Stapelrahmen für 2 x 180L oder 60/100L auf 180L	50126667-LSB	T	Stück	€ 158,00
			50130659	Silikonfreie Viton-Türdichtung für alle 180 Liter Heratherm Trockenschränke	50130659-LSB	T	Stück	€ 409,00
			50127566	Frischluft-Partikelfilter zum Anschluss an die Frischluftzufuhr (Einlass)	50127566-LSB	T	Stück	€ 393,00
			51901061	Kit für Untertischmontage – Luftauslass, für alle AP und APS Trockenschränke; bestehend aus Aluminium-Abluftschlauch (DN 40 mm, 1,5 m Länge); Beachten Sie bitte, dass die maximale Temperatur für die Untertischmontage 250 °C beträgt	51901061-LSB	T	Stück	€ 255,00
		OMH400 Heratherm Advanced Protocol Trockenschrank (O:Ofen; M:Mechanische Konvektion=mit Ventilator; H:Hochwertige Ausstattung)
			51029331	OMH400 Heratherm Advanced Protocol Trockenschrank, Umluft, Volumen 396 L, RT +10°C bis 250°C, 4 Rollen davon 2 feststellbar	51029331-LSB	T	Stück	€ 4.506,00
			51029332	OMH400 SS Heratherm Advanced Protocol Trockenschrank, Umluft, Edelstahl Außengehäuse, Volumen 396 L, RT +10°C bis 250°C, 4 Rollen davon 2 feststellbar	51029332-LSB	T	Stück	€ 5.120,00
			51900996	Zusätzliche Durchführung mit Abdeckung in der Mitte der linken Seitenwand des Geräts; / Ø 24 mm bei allen Trockenschränken mit Umluft. / Ø 19 mm bei allen Trockenschränken mit natürlicher Konvektion.Zusätzliche Durchführung mit Abdeckung in der Mitte der linken Seitenwand des Geräts; / Ø 24 mm bei allen Trockenschränken mit Umluft. / Ø 19 mm bei allen Trockenschränken mit natürlicher Konvektion.Zusätzliche Durchführung mit Abdeckung in der Mitte der linken Seitenwand des Geräts; / Ø 24 mm bei allen Trockenschränken mit Umluft. / Ø 19 mm bei allen Trockenschränken mit natürlicher Konvektion.Zusätzliche Durchführung mit Abdeckung in der Mitte der linken Seitenwand des Geräts; / Ø 24 mm bei allen Trockenschränken mit Umluft. / Ø 19 mm bei allen Trockenschränken mit natürlicher Konvektion.Zusätzliche Durchführung mit Abdeckung in der Mitte der linken Seitenwand des Geräts; / Ø 24 mm bei allen Trockenschränken mit Umluft. / Ø 19 mm bei allen Trockenschränken mit natürlicher Konvektion.Zusätzliche Durchführung mit Abdeckung in der Mitte der linken Seitenwand des Geräts; / Ø 24 mm bei allen Trockenschränken mit Umluft. / Ø 19 mm bei allen Trockenschränken mit natürlicher Konvektion.Zusätzliche Durchführung mit Abdeckung in der Mitte der linken Seitenwand des Geräts; / Ø 24 mm bei allen Trockenschränken mit Umluft. / Ø 19 mm bei allen Trockenschränken mit natürlicher Konvektion.Zusätzliche Durchführung mit Abdeckung in der Mitte der linken Seitenwand des Geräts; / Ø 24 mm bei allen Trockenschränken mit Umluft. / Ø 19 mm bei allen Trockenschränken mit natürlicher Konvektion.Zusätzliche Durchführung mit Abdeckung in der Mitte der linken Seitenwand des Geräts; / Ø 24 mm bei allen Trockenschränken mit Umluft. / Ø 19 mm bei allen Trockenschränken mit natürlicher Konvektion.Zusätzliche Durchführung mit Abdeckung in der Mitte der linken Seitenwand des Geräts; / Ø 24 mm bei allen Trockenschränken mit Umluft. / Ø 19 mm bei allen Trockenschränken mit natürlicher Konvektion.Zusätzliche Durchführung mit Abdeckung in der Mitte der linken Seitenwand des Geräts; / Ø 24 mm bei allen Trockenschränken mit Umluft. / Ø 19 mm bei allen Trockenschränken mit natürlicher Konvektion.Zusätzliche Durchführung mit Abdeckung in der Mitte der linken Seitenwand des Geräts; / Ø 24 mm bei allen Trockenschränken mit Umluft. / Ø 19 mm bei allen Trockenschränken mit natürlicher Konvektion.Zusätzliche Durchführung mit Abdeckung in der Mitte der linken Seitenwand des Geräts; / Ø 24 mm bei allen Trockenschränken mit Umluft. / Ø 19 mm bei allen Trockenschränken mit natürlicher Konvektion.Zusätzliche Durchführung mit Abdeckung in der Mitte der linken Seitenwand des Geräts; / Ø 24 mm bei allen Trockenschränken mit Umluft. / Ø 19 mm bei allen Trockenschränken mit natürlicher Konvektion.Zusätzliche Durchführung mit Abdeckung in der Mitte der linken Seitenwand des Geräts; / Ø 24 mm bei allen Trockenschränken mit Umluft. / Ø 19 mm bei allen Trockenschränken mit natürlicher Konvektion.Zusätzliche Durchführung mit Abdeckung in der Mitte der linken Seitenwand des Geräts; / Ø 24 mm bei allen Trockenschränken mit Umluft. / Ø 19 mm bei allen Trockenschränken mit natürlicher Konvektion.Zusätzliche Durchführung mit Abdeckung in der Mitte der linken Seitenwand des Geräts; / Ø 24 mm bei allen Trockenschränken mit Umluft. / Ø 19 mm bei allen Trockenschränken mit natürlicher Konvektion.Zusätzliche Durchführung mit Abdeckung in der Mitte der linken Seitenwand des Geräts; / Ø 24 mm bei allen Trockenschränken mit Umluft. / Ø 19 mm bei allen Trockenschränken mit natürlicher Konvektion.Zusätzliche Durchführung mit Abdeckung in der Mitte der linken Seitenwand des Geräts; / Ø 24 mm bei allen Trockenschränken mit Umluft. / Ø 19 mm bei allen Trockenschränken mit natürlicher Konvektion.	51900996-LSB	T	Stück	€ 245,00
			51900997	Zusätzliche Durchführung mit Abdeckung in der Mitte der linken Seitenwand des Geräts; / Ø 58 mm bei allen Trockenschränken mit Umluft / Ø 53 mm bei allen Trockenschränken mit natürlicher KonvektionZusätzliche Durchführung mit Abdeckung in der Mitte der linken Seitenwand des Geräts; / Ø 58 mm bei allen Trockenschränken mit Umluft / Ø 53 mm bei allen Trockenschränken mit natürlicher KonvektionZusätzliche Durchführung mit Abdeckung in der Mitte der linken Seitenwand des Geräts; / Ø 58 mm bei allen Trockenschränken mit Umluft / Ø 53 mm bei allen Trockenschränken mit natürlicher KonvektionZusätzliche Durchführung mit Abdeckung in der Mitte der linken Seitenwand des Geräts; / Ø 58 mm bei allen Trockenschränken mit Umluft / Ø 53 mm bei allen Trockenschränken mit natürlicher KonvektionZusätzliche Durchführung mit Abdeckung in der Mitte der linken Seitenwand des Geräts; / Ø 58 mm bei allen Trockenschränken mit Umluft / Ø 53 mm bei allen Trockenschränken mit natürlicher KonvektionZusätzliche Durchführung mit Abdeckung in der Mitte der linken Seitenwand des Geräts; / Ø 58 mm bei allen Trockenschränken mit Umluft / Ø 53 mm bei allen Trockenschränken mit natürlicher KonvektionZusätzliche Durchführung mit Abdeckung in der Mitte der linken Seitenwand des Geräts; / Ø 58 mm bei allen Trockenschränken mit Umluft / Ø 53 mm bei allen Trockenschränken mit natürlicher KonvektionZusätzliche Durchführung mit Abdeckung in der Mitte der linken Seitenwand des Geräts; / Ø 58 mm bei allen Trockenschränken mit Umluft / Ø 53 mm bei allen Trockenschränken mit natürlicher KonvektionZusätzliche Durchführung mit Abdeckung in der Mitte der linken Seitenwand des Geräts; / Ø 58 mm bei allen Trockenschränken mit Umluft / Ø 53 mm bei allen Trockenschränken mit natürlicher KonvektionZusätzliche Durchführung mit Abdeckung in der Mitte der linken Seitenwand des Geräts; / Ø 58 mm bei allen Trockenschränken mit Umluft / Ø 53 mm bei allen Trockenschränken mit natürlicher KonvektionZusätzliche Durchführung mit Abdeckung in der Mitte der linken Seitenwand des Geräts; / Ø 58 mm bei allen Trockenschränken mit Umluft / Ø 53 mm bei allen Trockenschränken mit natürlicher KonvektionZusätzliche Durchführung mit Abdeckung in der Mitte der linken Seitenwand des Geräts; / Ø 58 mm bei allen Trockenschränken mit Umluft / Ø 53 mm bei allen Trockenschränken mit natürlicher KonvektionZusätzliche Durchführung mit Abdeckung in der Mitte der linken Seitenwand des Geräts; / Ø 58 mm bei allen Trockenschränken mit Umluft / Ø 53 mm bei allen Trockenschränken mit natürlicher KonvektionZusätzliche Durchführung mit Abdeckung in der Mitte der linken Seitenwand des Geräts; / Ø 58 mm bei allen Trockenschränken mit Umluft / Ø 53 mm bei allen Trockenschränken mit natürlicher KonvektionZusätzliche Durchführung mit Abdeckung in der Mitte der linken Seitenwand des Geräts; / Ø 58 mm bei allen Trockenschränken mit Umluft / Ø 53 mm bei allen Trockenschränken mit natürlicher KonvektionZusätzliche Durchführung mit Abdeckung in der Mitte der linken Seitenwand des Geräts; / Ø 58 mm bei allen Trockenschränken mit Umluft / Ø 53 mm bei allen Trockenschränken mit natürlicher KonvektionZusätzliche Durchführung mit Abdeckung in der Mitte der linken Seitenwand des Geräts; / Ø 58 mm bei allen Trockenschränken mit Umluft / Ø 53 mm bei allen Trockenschränken mit natürlicher KonvektionZusätzliche Durchführung mit Abdeckung in der Mitte der linken Seitenwand des Geräts; / Ø 58 mm bei allen Trockenschränken mit Umluft / Ø 53 mm bei allen Trockenschränken mit natürlicher KonvektionZusätzliche Durchführung mit Abdeckung in der Mitte der linken Seitenwand des Geräts; / Ø 58 mm bei allen Trockenschränken mit Umluft / Ø 53 mm bei allen Trockenschränken mit natürlicher Konvektion	51900997-LSB	T	Stück	€ 307,00
			51900998	Zusätzliche Durchführung mit Abdeckung in der Mitte der rechten Seitenwand des Geräts; / Ø 24 mm bei allen Trockenschränken mit Umluft / Ø 19 mm bei allen Trockenschränken mit natürlicher KonvektionZusätzliche Durchführung mit Abdeckung in der Mitte der rechten Seitenwand des Geräts; / Ø 24 mm bei allen Trockenschränken mit Umluft / Ø 19 mm bei allen Trockenschränken mit natürlicher KonvektionZusätzliche Durchführung mit Abdeckung in der Mitte der rechten Seitenwand des Geräts; / Ø 24 mm bei allen Trockenschränken mit Umluft / Ø 19 mm bei allen Trockenschränken mit natürlicher KonvektionZusätzliche Durchführung mit Abdeckung in der Mitte der rechten Seitenwand des Geräts; / Ø 24 mm bei allen Trockenschränken mit Umluft / Ø 19 mm bei allen Trockenschränken mit natürlicher KonvektionZusätzliche Durchführung mit Abdeckung in der Mitte der rechten Seitenwand des Geräts; / Ø 24 mm bei allen Trockenschränken mit Umluft / Ø 19 mm bei allen Trockenschränken mit natürlicher KonvektionZusätzliche Durchführung mit Abdeckung in der Mitte der rechten Seitenwand des Geräts; / Ø 24 mm bei allen Trockenschränken mit Umluft / Ø 19 mm bei allen Trockenschränken mit natürlicher KonvektionZusätzliche Durchführung mit Abdeckung in der Mitte der rechten Seitenwand des Geräts; / Ø 24 mm bei allen Trockenschränken mit Umluft / Ø 19 mm bei allen Trockenschränken mit natürlicher KonvektionZusätzliche Durchführung mit Abdeckung in der Mitte der rechten Seitenwand des Geräts; / Ø 24 mm bei allen Trockenschränken mit Umluft / Ø 19 mm bei allen Trockenschränken mit natürlicher KonvektionZusätzliche Durchführung mit Abdeckung in der Mitte der rechten Seitenwand des Geräts; / Ø 24 mm bei allen Trockenschränken mit Umluft / Ø 19 mm bei allen Trockenschränken mit natürlicher KonvektionZusätzliche Durchführung mit Abdeckung in der Mitte der rechten Seitenwand des Geräts; / Ø 24 mm bei allen Trockenschränken mit Umluft / Ø 19 mm bei allen Trockenschränken mit natürlicher KonvektionZusätzliche Durchführung mit Abdeckung in der Mitte der rechten Seitenwand des Geräts; / Ø 24 mm bei allen Trockenschränken mit Umluft / Ø 19 mm bei allen Trockenschränken mit natürlicher KonvektionZusätzliche Durchführung mit Abdeckung in der Mitte der rechten Seitenwand des Geräts; / Ø 24 mm bei allen Trockenschränken mit Umluft / Ø 19 mm bei allen Trockenschränken mit natürlicher KonvektionZusätzliche Durchführung mit Abdeckung in der Mitte der rechten Seitenwand des Geräts; / Ø 24 mm bei allen Trockenschränken mit Umluft / Ø 19 mm bei allen Trockenschränken mit natürlicher KonvektionZusätzliche Durchführung mit Abdeckung in der Mitte der rechten Seitenwand des Geräts; / Ø 24 mm bei allen Trockenschränken mit Umluft / Ø 19 mm bei allen Trockenschränken mit natürlicher KonvektionZusätzliche Durchführung mit Abdeckung in der Mitte der rechten Seitenwand des Geräts; / Ø 24 mm bei allen Trockenschränken mit Umluft / Ø 19 mm bei allen Trockenschränken mit natürlicher KonvektionZusätzliche Durchführung mit Abdeckung in der Mitte der rechten Seitenwand des Geräts; / Ø 24 mm bei allen Trockenschränken mit Umluft / Ø 19 mm bei allen Trockenschränken mit natürlicher KonvektionZusätzliche Durchführung mit Abdeckung in der Mitte der rechten Seitenwand des Geräts; / Ø 24 mm bei allen Trockenschränken mit Umluft / Ø 19 mm bei allen Trockenschränken mit natürlicher KonvektionZusätzliche Durchführung mit Abdeckung in der Mitte der rechten Seitenwand des Geräts; / Ø 24 mm bei allen Trockenschränken mit Umluft / Ø 19 mm bei allen Trockenschränken mit natürlicher KonvektionZusätzliche Durchführung mit Abdeckung in der Mitte der rechten Seitenwand des Geräts; / Ø 24 mm bei allen Trockenschränken mit Umluft / Ø 19 mm bei allen Trockenschränken mit natürlicher Konvektion	51900998-LSB	T	Stück	€ 245,00
			51900999	Zusätzliche Durchführung mit Abdeckung in der Mitte der rechten Seitenwand des Geräts; / Ø 58 mm bei allen Trockenschränken mit Umluft / Ø 53 mm bei allen Trockenschränken mit natürlicher KonvektionZusätzliche Durchführung mit Abdeckung in der Mitte der rechten Seitenwand des Geräts; / Ø 58 mm bei allen Trockenschränken mit Umluft / Ø 53 mm bei allen Trockenschränken mit natürlicher KonvektionZusätzliche Durchführung mit Abdeckung in der Mitte der rechten Seitenwand des Geräts; / Ø 58 mm bei allen Trockenschränken mit Umluft / Ø 53 mm bei allen Trockenschränken mit natürlicher KonvektionZusätzliche Durchführung mit Abdeckung in der Mitte der rechten Seitenwand des Geräts; / Ø 58 mm bei allen Trockenschränken mit Umluft / Ø 53 mm bei allen Trockenschränken mit natürlicher KonvektionZusätzliche Durchführung mit Abdeckung in der Mitte der rechten Seitenwand des Geräts; / Ø 58 mm bei allen Trockenschränken mit Umluft / Ø 53 mm bei allen Trockenschränken mit natürlicher KonvektionZusätzliche Durchführung mit Abdeckung in der Mitte der rechten Seitenwand des Geräts; / Ø 58 mm bei allen Trockenschränken mit Umluft / Ø 53 mm bei allen Trockenschränken mit natürlicher KonvektionZusätzliche Durchführung mit Abdeckung in der Mitte der rechten Seitenwand des Geräts; / Ø 58 mm bei allen Trockenschränken mit Umluft / Ø 53 mm bei allen Trockenschränken mit natürlicher KonvektionZusätzliche Durchführung mit Abdeckung in der Mitte der rechten Seitenwand des Geräts; / Ø 58 mm bei allen Trockenschränken mit Umluft / Ø 53 mm bei allen Trockenschränken mit natürlicher KonvektionZusätzliche Durchführung mit Abdeckung in der Mitte der rechten Seitenwand des Geräts; / Ø 58 mm bei allen Trockenschränken mit Umluft / Ø 53 mm bei allen Trockenschränken mit natürlicher KonvektionZusätzliche Durchführung mit Abdeckung in der Mitte der rechten Seitenwand des Geräts; / Ø 58 mm bei allen Trockenschränken mit Umluft / Ø 53 mm bei allen Trockenschränken mit natürlicher KonvektionZusätzliche Durchführung mit Abdeckung in der Mitte der rechten Seitenwand des Geräts; / Ø 58 mm bei allen Trockenschränken mit Umluft / Ø 53 mm bei allen Trockenschränken mit natürlicher KonvektionZusätzliche Durchführung mit Abdeckung in der Mitte der rechten Seitenwand des Geräts; / Ø 58 mm bei allen Trockenschränken mit Umluft / Ø 53 mm bei allen Trockenschränken mit natürlicher KonvektionZusätzliche Durchführung mit Abdeckung in der Mitte der rechten Seitenwand des Geräts; / Ø 58 mm bei allen Trockenschränken mit Umluft / Ø 53 mm bei allen Trockenschränken mit natürlicher KonvektionZusätzliche Durchführung mit Abdeckung in der Mitte der rechten Seitenwand des Geräts; / Ø 58 mm bei allen Trockenschränken mit Umluft / Ø 53 mm bei allen Trockenschränken mit natürlicher KonvektionZusätzliche Durchführung mit Abdeckung in der Mitte der rechten Seitenwand des Geräts; / Ø 58 mm bei allen Trockenschränken mit Umluft / Ø 53 mm bei allen Trockenschränken mit natürlicher KonvektionZusätzliche Durchführung mit Abdeckung in der Mitte der rechten Seitenwand des Geräts; / Ø 58 mm bei allen Trockenschränken mit Umluft / Ø 53 mm bei allen Trockenschränken mit natürlicher KonvektionZusätzliche Durchführung mit Abdeckung in der Mitte der rechten Seitenwand des Geräts; / Ø 58 mm bei allen Trockenschränken mit Umluft / Ø 53 mm bei allen Trockenschränken mit natürlicher KonvektionZusätzliche Durchführung mit Abdeckung in der Mitte der rechten Seitenwand des Geräts; / Ø 58 mm bei allen Trockenschränken mit Umluft / Ø 53 mm bei allen Trockenschränken mit natürlicher KonvektionZusätzliche Durchführung mit Abdeckung in der Mitte der rechten Seitenwand des Geräts; / Ø 58 mm bei allen Trockenschränken mit Umluft / Ø 53 mm bei allen Trockenschränken mit natürlicher Konvektion	51900999-LSB	T	Stück	€ 307,00
			51901000	Zusätzliche Durchführung mit Abdeckung in der Mitte der Oberseite des Geräts; / Ø 24 mm bei allen TrockenschränkenZusätzliche Durchführung mit Abdeckung in der Mitte der Oberseite des Geräts; / Ø 24 mm bei allen TrockenschränkenZusätzliche Durchführung mit Abdeckung in der Mitte der Oberseite des Geräts; / Ø 24 mm bei allen TrockenschränkenZusätzliche Durchführung mit Abdeckung in der Mitte der Oberseite des Geräts; / Ø 24 mm bei allen TrockenschränkenZusätzliche Durchführung mit Abdeckung in der Mitte der Oberseite des Geräts; / Ø 24 mm bei allen TrockenschränkenZusätzliche Durchführung mit Abdeckung in der Mitte der Oberseite des Geräts; / Ø 24 mm bei allen TrockenschränkenZusätzliche Durchführung mit Abdeckung in der Mitte der Oberseite des Geräts; / Ø 24 mm bei allen TrockenschränkenZusätzliche Durchführung mit Abdeckung in der Mitte der Oberseite des Geräts; / Ø 24 mm bei allen TrockenschränkenZusätzliche Durchführung mit Abdeckung in der Mitte der Oberseite des Geräts; / Ø 24 mm bei allen TrockenschränkenZusätzliche Durchführung mit Abdeckung in der Mitte der Oberseite des Geräts; / Ø 24 mm bei allen TrockenschränkenZusätzliche Durchführung mit Abdeckung in der Mitte der Oberseite des Geräts; / Ø 24 mm bei allen TrockenschränkenZusätzliche Durchführung mit Abdeckung in der Mitte der Oberseite des Geräts; / Ø 24 mm bei allen TrockenschränkenZusätzliche Durchführung mit Abdeckung in der Mitte der Oberseite des Geräts; / Ø 24 mm bei allen TrockenschränkenZusätzliche Durchführung mit Abdeckung in der Mitte der Oberseite des Geräts; / Ø 24 mm bei allen TrockenschränkenZusätzliche Durchführung mit Abdeckung in der Mitte der Oberseite des Geräts; / Ø 24 mm bei allen TrockenschränkenZusätzliche Durchführung mit Abdeckung in der Mitte der Oberseite des Geräts; / Ø 24 mm bei allen TrockenschränkenZusätzliche Durchführung mit Abdeckung in der Mitte der Oberseite des Geräts; / Ø 24 mm bei allen TrockenschränkenZusätzliche Durchführung mit Abdeckung in der Mitte der Oberseite des Geräts; / Ø 24 mm bei allen TrockenschränkenZusätzliche Durchführung mit Abdeckung in der Mitte der Oberseite des Geräts; / Ø 24 mm bei allen Trockenschränken	51901000-LSB	T	Stück	€ 173,00
			51901001	Zusätzliche Durchführung mit Abdeckung in der Mitte der Oberseite des Geräts; / Ø 58 mm bei allen TrockenschränkenZusätzliche Durchführung mit Abdeckung in der Mitte der Oberseite des Geräts; / Ø 58 mm bei allen TrockenschränkenZusätzliche Durchführung mit Abdeckung in der Mitte der Oberseite des Geräts; / Ø 58 mm bei allen TrockenschränkenZusätzliche Durchführung mit Abdeckung in der Mitte der Oberseite des Geräts; / Ø 58 mm bei allen TrockenschränkenZusätzliche Durchführung mit Abdeckung in der Mitte der Oberseite des Geräts; / Ø 58 mm bei allen TrockenschränkenZusätzliche Durchführung mit Abdeckung in der Mitte der Oberseite des Geräts; / Ø 58 mm bei allen TrockenschränkenZusätzliche Durchführung mit Abdeckung in der Mitte der Oberseite des Geräts; / Ø 58 mm bei allen TrockenschränkenZusätzliche Durchführung mit Abdeckung in der Mitte der Oberseite des Geräts; / Ø 58 mm bei allen TrockenschränkenZusätzliche Durchführung mit Abdeckung in der Mitte der Oberseite des Geräts; / Ø 58 mm bei allen TrockenschränkenZusätzliche Durchführung mit Abdeckung in der Mitte der Oberseite des Geräts; / Ø 58 mm bei allen TrockenschränkenZusätzliche Durchführung mit Abdeckung in der Mitte der Oberseite des Geräts; / Ø 58 mm bei allen TrockenschränkenZusätzliche Durchführung mit Abdeckung in der Mitte der Oberseite des Geräts; / Ø 58 mm bei allen TrockenschränkenZusätzliche Durchführung mit Abdeckung in der Mitte der Oberseite des Geräts; / Ø 58 mm bei allen TrockenschränkenZusätzliche Durchführung mit Abdeckung in der Mitte der Oberseite des Geräts; / Ø 58 mm bei allen TrockenschränkenZusätzliche Durchführung mit Abdeckung in der Mitte der Oberseite des Geräts; / Ø 58 mm bei allen TrockenschränkenZusätzliche Durchführung mit Abdeckung in der Mitte der Oberseite des Geräts; / Ø 58 mm bei allen TrockenschränkenZusätzliche Durchführung mit Abdeckung in der Mitte der Oberseite des Geräts; / Ø 58 mm bei allen TrockenschränkenZusätzliche Durchführung mit Abdeckung in der Mitte der Oberseite des Geräts; / Ø 58 mm bei allen TrockenschränkenZusätzliche Durchführung mit Abdeckung in der Mitte der Oberseite des Geräts; / Ø 58 mm bei allen Trockenschränken	51901001-LSB	T	Stück	€ 173,00
			50135245	Drahtgitterhorde mit 2 Auflagebügel (2 Horden sind bereits inklusive, 39 max möglich), 528 x 535 mm, max Beladung pro Horde 40 kg, max Beladung pro Gerät 75 kg	50135245-LSB	T	Stück	€ 169,00
			50135241	Edelstahllochblech mit 2 Auflagebügel, 528 x 498 mm	50135241-LSB	T	Stück	€ 195,00
			50127767	Guttemperatursensor; PT100 Typ M FK 1020, Kl. B nach DIN IEC 751, exakte Messung der Probentemperatur, Anzeige der Guttemperatur auf dem Display nach dem Einstecken (bei Advanced Protocol Security Geräten); Kabellänge: 2200 mm; Sensorlänge 100 mm, Sensordurchmesser 3,5 mm, Sensormaterial 1.4301, Kupplungsstecker 5-polig mit vergoldeten Kontakten	50127767-LSB	T	Stück	€ 220,00
			50135869	Silikonfreie Viton-Türdichtung für alle 400 L Modelle	50135869-LSB	T	Stück	€ 507,00
			50127566	Frischluft-Partikelfilter zum Anschluss an die Frischluftzufuhr (Einlass)	50127566-LSB	T	Stück	€ 393,00
		OMH750 Heratherm Advanced Protocol Trockenschrank (O:Ofen; M:Mechanische Konvektion=mit Ventilator; H:Hochwertige Ausstattung)
			51029345	OMH750 Heratherm Advanced Protocol Trockenschrank, Umluft, Volumen 731 L, RT +10°C bis 250°C, 4 Rollen davon 2 feststellbar., 230VAC 1/Ph	51029345-LSB	T	Stück	€ 5.940,00
			51029346	OMH750 SS Heratherm Advanced Protocol Trockenschrank, Umluft, Edelstahl Außengehäuse, Volumen 731 L, RT +10°C bis 250°C, 4 Rollen davon 2 feststellbar, 230VAC 1/Ph	51029346-LSB	T	Stück	€ 6.759,00
			51029347	OMH750 Heratherm Advanced Protocol Trockenschrank, Umluft, Volumen 731 L, RT +10°C bis 250°C, 4 Rollen davon 2 feststellbar, 230VAC 3/Ph	51029347-LSB	T	Stück	€ 5.940,00
			51029348	OMH750-3P Heratherm Advanced Protocol Trockenschrank, Umluft, Volumen 731 L, RT +10°C bis 300°C, 4 Rollen davon 2 feststellbar, 400VAC 3/N/Ph	51029348-LSB	T	Stück	€ 6.350,00
			51900996	Zusätzliche Durchführung mit Abdeckung in der Mitte der linken Seitenwand des Geräts; / Ø 24 mm bei allen Trockenschränken mit Umluft. / Ø 19 mm bei allen Trockenschränken mit natürlicher Konvektion.Zusätzliche Durchführung mit Abdeckung in der Mitte der linken Seitenwand des Geräts; / Ø 24 mm bei allen Trockenschränken mit Umluft. / Ø 19 mm bei allen Trockenschränken mit natürlicher Konvektion.Zusätzliche Durchführung mit Abdeckung in der Mitte der linken Seitenwand des Geräts; / Ø 24 mm bei allen Trockenschränken mit Umluft. / Ø 19 mm bei allen Trockenschränken mit natürlicher Konvektion.Zusätzliche Durchführung mit Abdeckung in der Mitte der linken Seitenwand des Geräts; / Ø 24 mm bei allen Trockenschränken mit Umluft. / Ø 19 mm bei allen Trockenschränken mit natürlicher Konvektion.Zusätzliche Durchführung mit Abdeckung in der Mitte der linken Seitenwand des Geräts; / Ø 24 mm bei allen Trockenschränken mit Umluft. / Ø 19 mm bei allen Trockenschränken mit natürlicher Konvektion.Zusätzliche Durchführung mit Abdeckung in der Mitte der linken Seitenwand des Geräts; / Ø 24 mm bei allen Trockenschränken mit Umluft. / Ø 19 mm bei allen Trockenschränken mit natürlicher Konvektion.Zusätzliche Durchführung mit Abdeckung in der Mitte der linken Seitenwand des Geräts; / Ø 24 mm bei allen Trockenschränken mit Umluft. / Ø 19 mm bei allen Trockenschränken mit natürlicher Konvektion.Zusätzliche Durchführung mit Abdeckung in der Mitte der linken Seitenwand des Geräts; / Ø 24 mm bei allen Trockenschränken mit Umluft. / Ø 19 mm bei allen Trockenschränken mit natürlicher Konvektion.Zusätzliche Durchführung mit Abdeckung in der Mitte der linken Seitenwand des Geräts; / Ø 24 mm bei allen Trockenschränken mit Umluft. / Ø 19 mm bei allen Trockenschränken mit natürlicher Konvektion.Zusätzliche Durchführung mit Abdeckung in der Mitte der linken Seitenwand des Geräts; / Ø 24 mm bei allen Trockenschränken mit Umluft. / Ø 19 mm bei allen Trockenschränken mit natürlicher Konvektion.Zusätzliche Durchführung mit Abdeckung in der Mitte der linken Seitenwand des Geräts; / Ø 24 mm bei allen Trockenschränken mit Umluft. / Ø 19 mm bei allen Trockenschränken mit natürlicher Konvektion.Zusätzliche Durchführung mit Abdeckung in der Mitte der linken Seitenwand des Geräts; / Ø 24 mm bei allen Trockenschränken mit Umluft. / Ø 19 mm bei allen Trockenschränken mit natürlicher Konvektion.Zusätzliche Durchführung mit Abdeckung in der Mitte der linken Seitenwand des Geräts; / Ø 24 mm bei allen Trockenschränken mit Umluft. / Ø 19 mm bei allen Trockenschränken mit natürlicher Konvektion.Zusätzliche Durchführung mit Abdeckung in der Mitte der linken Seitenwand des Geräts; / Ø 24 mm bei allen Trockenschränken mit Umluft. / Ø 19 mm bei allen Trockenschränken mit natürlicher Konvektion.Zusätzliche Durchführung mit Abdeckung in der Mitte der linken Seitenwand des Geräts; / Ø 24 mm bei allen Trockenschränken mit Umluft. / Ø 19 mm bei allen Trockenschränken mit natürlicher Konvektion.Zusätzliche Durchführung mit Abdeckung in der Mitte der linken Seitenwand des Geräts; / Ø 24 mm bei allen Trockenschränken mit Umluft. / Ø 19 mm bei allen Trockenschränken mit natürlicher Konvektion.Zusätzliche Durchführung mit Abdeckung in der Mitte der linken Seitenwand des Geräts; / Ø 24 mm bei allen Trockenschränken mit Umluft. / Ø 19 mm bei allen Trockenschränken mit natürlicher Konvektion.Zusätzliche Durchführung mit Abdeckung in der Mitte der linken Seitenwand des Geräts; / Ø 24 mm bei allen Trockenschränken mit Umluft. / Ø 19 mm bei allen Trockenschränken mit natürlicher Konvektion.	51900996-LSB	T	Stück	€ 245,00
			51900997	Zusätzliche Durchführung mit Abdeckung in der Mitte der linken Seitenwand des Geräts; / Ø 58 mm bei allen Trockenschränken mit Umluft / Ø 53 mm bei allen Trockenschränken mit natürlicher KonvektionZusätzliche Durchführung mit Abdeckung in der Mitte der linken Seitenwand des Geräts; / Ø 58 mm bei allen Trockenschränken mit Umluft / Ø 53 mm bei allen Trockenschränken mit natürlicher KonvektionZusätzliche Durchführung mit Abdeckung in der Mitte der linken Seitenwand des Geräts; / Ø 58 mm bei allen Trockenschränken mit Umluft / Ø 53 mm bei allen Trockenschränken mit natürlicher KonvektionZusätzliche Durchführung mit Abdeckung in der Mitte der linken Seitenwand des Geräts; / Ø 58 mm bei allen Trockenschränken mit Umluft / Ø 53 mm bei allen Trockenschränken mit natürlicher KonvektionZusätzliche Durchführung mit Abdeckung in der Mitte der linken Seitenwand des Geräts; / Ø 58 mm bei allen Trockenschränken mit Umluft / Ø 53 mm bei allen Trockenschränken mit natürlicher KonvektionZusätzliche Durchführung mit Abdeckung in der Mitte der linken Seitenwand des Geräts; / Ø 58 mm bei allen Trockenschränken mit Umluft / Ø 53 mm bei allen Trockenschränken mit natürlicher KonvektionZusätzliche Durchführung mit Abdeckung in der Mitte der linken Seitenwand des Geräts; / Ø 58 mm bei allen Trockenschränken mit Umluft / Ø 53 mm bei allen Trockenschränken mit natürlicher KonvektionZusätzliche Durchführung mit Abdeckung in der Mitte der linken Seitenwand des Geräts; / Ø 58 mm bei allen Trockenschränken mit Umluft / Ø 53 mm bei allen Trockenschränken mit natürlicher KonvektionZusätzliche Durchführung mit Abdeckung in der Mitte der linken Seitenwand des Geräts; / Ø 58 mm bei allen Trockenschränken mit Umluft / Ø 53 mm bei allen Trockenschränken mit natürlicher KonvektionZusätzliche Durchführung mit Abdeckung in der Mitte der linken Seitenwand des Geräts; / Ø 58 mm bei allen Trockenschränken mit Umluft / Ø 53 mm bei allen Trockenschränken mit natürlicher KonvektionZusätzliche Durchführung mit Abdeckung in der Mitte der linken Seitenwand des Geräts; / Ø 58 mm bei allen Trockenschränken mit Umluft / Ø 53 mm bei allen Trockenschränken mit natürlicher KonvektionZusätzliche Durchführung mit Abdeckung in der Mitte der linken Seitenwand des Geräts; / Ø 58 mm bei allen Trockenschränken mit Umluft / Ø 53 mm bei allen Trockenschränken mit natürlicher KonvektionZusätzliche Durchführung mit Abdeckung in der Mitte der linken Seitenwand des Geräts; / Ø 58 mm bei allen Trockenschränken mit Umluft / Ø 53 mm bei allen Trockenschränken mit natürlicher KonvektionZusätzliche Durchführung mit Abdeckung in der Mitte der linken Seitenwand des Geräts; / Ø 58 mm bei allen Trockenschränken mit Umluft / Ø 53 mm bei allen Trockenschränken mit natürlicher KonvektionZusätzliche Durchführung mit Abdeckung in der Mitte der linken Seitenwand des Geräts; / Ø 58 mm bei allen Trockenschränken mit Umluft / Ø 53 mm bei allen Trockenschränken mit natürlicher KonvektionZusätzliche Durchführung mit Abdeckung in der Mitte der linken Seitenwand des Geräts; / Ø 58 mm bei allen Trockenschränken mit Umluft / Ø 53 mm bei allen Trockenschränken mit natürlicher KonvektionZusätzliche Durchführung mit Abdeckung in der Mitte der linken Seitenwand des Geräts; / Ø 58 mm bei allen Trockenschränken mit Umluft / Ø 53 mm bei allen Trockenschränken mit natürlicher KonvektionZusätzliche Durchführung mit Abdeckung in der Mitte der linken Seitenwand des Geräts; / Ø 58 mm bei allen Trockenschränken mit Umluft / Ø 53 mm bei allen Trockenschränken mit natürlicher Konvektion	51900997-LSB	T	Stück	€ 307,00
			51900998	Zusätzliche Durchführung mit Abdeckung in der Mitte der rechten Seitenwand des Geräts; / Ø 24 mm bei allen Trockenschränken mit Umluft / Ø 19 mm bei allen Trockenschränken mit natürlicher KonvektionZusätzliche Durchführung mit Abdeckung in der Mitte der rechten Seitenwand des Geräts; / Ø 24 mm bei allen Trockenschränken mit Umluft / Ø 19 mm bei allen Trockenschränken mit natürlicher KonvektionZusätzliche Durchführung mit Abdeckung in der Mitte der rechten Seitenwand des Geräts; / Ø 24 mm bei allen Trockenschränken mit Umluft / Ø 19 mm bei allen Trockenschränken mit natürlicher KonvektionZusätzliche Durchführung mit Abdeckung in der Mitte der rechten Seitenwand des Geräts; / Ø 24 mm bei allen Trockenschränken mit Umluft / Ø 19 mm bei allen Trockenschränken mit natürlicher KonvektionZusätzliche Durchführung mit Abdeckung in der Mitte der rechten Seitenwand des Geräts; / Ø 24 mm bei allen Trockenschränken mit Umluft / Ø 19 mm bei allen Trockenschränken mit natürlicher KonvektionZusätzliche Durchführung mit Abdeckung in der Mitte der rechten Seitenwand des Geräts; / Ø 24 mm bei allen Trockenschränken mit Umluft / Ø 19 mm bei allen Trockenschränken mit natürlicher KonvektionZusätzliche Durchführung mit Abdeckung in der Mitte der rechten Seitenwand des Geräts; / Ø 24 mm bei allen Trockenschränken mit Umluft / Ø 19 mm bei allen Trockenschränken mit natürlicher KonvektionZusätzliche Durchführung mit Abdeckung in der Mitte der rechten Seitenwand des Geräts; / Ø 24 mm bei allen Trockenschränken mit Umluft / Ø 19 mm bei allen Trockenschränken mit natürlicher KonvektionZusätzliche Durchführung mit Abdeckung in der Mitte der rechten Seitenwand des Geräts; / Ø 24 mm bei allen Trockenschränken mit Umluft / Ø 19 mm bei allen Trockenschränken mit natürlicher KonvektionZusätzliche Durchführung mit Abdeckung in der Mitte der rechten Seitenwand des Geräts; / Ø 24 mm bei allen Trockenschränken mit Umluft / Ø 19 mm bei allen Trockenschränken mit natürlicher KonvektionZusätzliche Durchführung mit Abdeckung in der Mitte der rechten Seitenwand des Geräts; / Ø 24 mm bei allen Trockenschränken mit Umluft / Ø 19 mm bei allen Trockenschränken mit natürlicher KonvektionZusätzliche Durchführung mit Abdeckung in der Mitte der rechten Seitenwand des Geräts; / Ø 24 mm bei allen Trockenschränken mit Umluft / Ø 19 mm bei allen Trockenschränken mit natürlicher KonvektionZusätzliche Durchführung mit Abdeckung in der Mitte der rechten Seitenwand des Geräts; / Ø 24 mm bei allen Trockenschränken mit Umluft / Ø 19 mm bei allen Trockenschränken mit natürlicher KonvektionZusätzliche Durchführung mit Abdeckung in der Mitte der rechten Seitenwand des Geräts; / Ø 24 mm bei allen Trockenschränken mit Umluft / Ø 19 mm bei allen Trockenschränken mit natürlicher KonvektionZusätzliche Durchführung mit Abdeckung in der Mitte der rechten Seitenwand des Geräts; / Ø 24 mm bei allen Trockenschränken mit Umluft / Ø 19 mm bei allen Trockenschränken mit natürlicher KonvektionZusätzliche Durchführung mit Abdeckung in der Mitte der rechten Seitenwand des Geräts; / Ø 24 mm bei allen Trockenschränken mit Umluft / Ø 19 mm bei allen Trockenschränken mit natürlicher KonvektionZusätzliche Durchführung mit Abdeckung in der Mitte der rechten Seitenwand des Geräts; / Ø 24 mm bei allen Trockenschränken mit Umluft / Ø 19 mm bei allen Trockenschränken mit natürlicher KonvektionZusätzliche Durchführung mit Abdeckung in der Mitte der rechten Seitenwand des Geräts; / Ø 24 mm bei allen Trockenschränken mit Umluft / Ø 19 mm bei allen Trockenschränken mit natürlicher Konvektion	51900998-LSB	T	Stück	€ 245,00
			51900999	Zusätzliche Durchführung mit Abdeckung in der Mitte der rechten Seitenwand des Geräts; / Ø 58 mm bei allen Trockenschränken mit Umluft / Ø 53 mm bei allen Trockenschränken mit natürlicher KonvektionZusätzliche Durchführung mit Abdeckung in der Mitte der rechten Seitenwand des Geräts; / Ø 58 mm bei allen Trockenschränken mit Umluft / Ø 53 mm bei allen Trockenschränken mit natürlicher KonvektionZusätzliche Durchführung mit Abdeckung in der Mitte der rechten Seitenwand des Geräts; / Ø 58 mm bei allen Trockenschränken mit Umluft / Ø 53 mm bei allen Trockenschränken mit natürlicher KonvektionZusätzliche Durchführung mit Abdeckung in der Mitte der rechten Seitenwand des Geräts; / Ø 58 mm bei allen Trockenschränken mit Umluft / Ø 53 mm bei allen Trockenschränken mit natürlicher KonvektionZusätzliche Durchführung mit Abdeckung in der Mitte der rechten Seitenwand des Geräts; / Ø 58 mm bei allen Trockenschränken mit Umluft / Ø 53 mm bei allen Trockenschränken mit natürlicher KonvektionZusätzliche Durchführung mit Abdeckung in der Mitte der rechten Seitenwand des Geräts; / Ø 58 mm bei allen Trockenschränken mit Umluft / Ø 53 mm bei allen Trockenschränken mit natürlicher KonvektionZusätzliche Durchführung mit Abdeckung in der Mitte der rechten Seitenwand des Geräts; / Ø 58 mm bei allen Trockenschränken mit Umluft / Ø 53 mm bei allen Trockenschränken mit natürlicher KonvektionZusätzliche Durchführung mit Abdeckung in der Mitte der rechten Seitenwand des Geräts; / Ø 58 mm bei allen Trockenschränken mit Umluft / Ø 53 mm bei allen Trockenschränken mit natürlicher KonvektionZusätzliche Durchführung mit Abdeckung in der Mitte der rechten Seitenwand des Geräts; / Ø 58 mm bei allen Trockenschränken mit Umluft / Ø 53 mm bei allen Trockenschränken mit natürlicher KonvektionZusätzliche Durchführung mit Abdeckung in der Mitte der rechten Seitenwand des Geräts; / Ø 58 mm bei allen Trockenschränken mit Umluft / Ø 53 mm bei allen Trockenschränken mit natürlicher KonvektionZusätzliche Durchführung mit Abdeckung in der Mitte der rechten Seitenwand des Geräts; / Ø 58 mm bei allen Trockenschränken mit Umluft / Ø 53 mm bei allen Trockenschränken mit natürlicher KonvektionZusätzliche Durchführung mit Abdeckung in der Mitte der rechten Seitenwand des Geräts; / Ø 58 mm bei allen Trockenschränken mit Umluft / Ø 53 mm bei allen Trockenschränken mit natürlicher KonvektionZusätzliche Durchführung mit Abdeckung in der Mitte der rechten Seitenwand des Geräts; / Ø 58 mm bei allen Trockenschränken mit Umluft / Ø 53 mm bei allen Trockenschränken mit natürlicher KonvektionZusätzliche Durchführung mit Abdeckung in der Mitte der rechten Seitenwand des Geräts; / Ø 58 mm bei allen Trockenschränken mit Umluft / Ø 53 mm bei allen Trockenschränken mit natürlicher KonvektionZusätzliche Durchführung mit Abdeckung in der Mitte der rechten Seitenwand des Geräts; / Ø 58 mm bei allen Trockenschränken mit Umluft / Ø 53 mm bei allen Trockenschränken mit natürlicher KonvektionZusätzliche Durchführung mit Abdeckung in der Mitte der rechten Seitenwand des Geräts; / Ø 58 mm bei allen Trockenschränken mit Umluft / Ø 53 mm bei allen Trockenschränken mit natürlicher KonvektionZusätzliche Durchführung mit Abdeckung in der Mitte der rechten Seitenwand des Geräts; / Ø 58 mm bei allen Trockenschränken mit Umluft / Ø 53 mm bei allen Trockenschränken mit natürlicher KonvektionZusätzliche Durchführung mit Abdeckung in der Mitte der rechten Seitenwand des Geräts; / Ø 58 mm bei allen Trockenschränken mit Umluft / Ø 53 mm bei allen Trockenschränken mit natürlicher Konvektion	51900999-LSB	T	Stück	€ 307,00
			51901000	Zusätzliche Durchführung mit Abdeckung in der Mitte der Oberseite des Geräts; / Ø 24 mm bei allen TrockenschränkenZusätzliche Durchführung mit Abdeckung in der Mitte der Oberseite des Geräts; / Ø 24 mm bei allen TrockenschränkenZusätzliche Durchführung mit Abdeckung in der Mitte der Oberseite des Geräts; / Ø 24 mm bei allen TrockenschränkenZusätzliche Durchführung mit Abdeckung in der Mitte der Oberseite des Geräts; / Ø 24 mm bei allen TrockenschränkenZusätzliche Durchführung mit Abdeckung in der Mitte der Oberseite des Geräts; / Ø 24 mm bei allen TrockenschränkenZusätzliche Durchführung mit Abdeckung in der Mitte der Oberseite des Geräts; / Ø 24 mm bei allen TrockenschränkenZusätzliche Durchführung mit Abdeckung in der Mitte der Oberseite des Geräts; / Ø 24 mm bei allen TrockenschränkenZusätzliche Durchführung mit Abdeckung in der Mitte der Oberseite des Geräts; / Ø 24 mm bei allen TrockenschränkenZusätzliche Durchführung mit Abdeckung in der Mitte der Oberseite des Geräts; / Ø 24 mm bei allen TrockenschränkenZusätzliche Durchführung mit Abdeckung in der Mitte der Oberseite des Geräts; / Ø 24 mm bei allen TrockenschränkenZusätzliche Durchführung mit Abdeckung in der Mitte der Oberseite des Geräts; / Ø 24 mm bei allen TrockenschränkenZusätzliche Durchführung mit Abdeckung in der Mitte der Oberseite des Geräts; / Ø 24 mm bei allen TrockenschränkenZusätzliche Durchführung mit Abdeckung in der Mitte der Oberseite des Geräts; / Ø 24 mm bei allen TrockenschränkenZusätzliche Durchführung mit Abdeckung in der Mitte der Oberseite des Geräts; / Ø 24 mm bei allen TrockenschränkenZusätzliche Durchführung mit Abdeckung in der Mitte der Oberseite des Geräts; / Ø 24 mm bei allen TrockenschränkenZusätzliche Durchführung mit Abdeckung in der Mitte der Oberseite des Geräts; / Ø 24 mm bei allen TrockenschränkenZusätzliche Durchführung mit Abdeckung in der Mitte der Oberseite des Geräts; / Ø 24 mm bei allen TrockenschränkenZusätzliche Durchführung mit Abdeckung in der Mitte der Oberseite des Geräts; / Ø 24 mm bei allen Trockenschränken	51901000-LSB	T	Stück	€ 173,00
			51901001	Zusätzliche Durchführung mit Abdeckung in der Mitte der Oberseite des Geräts; / Ø 58 mm bei allen TrockenschränkenZusätzliche Durchführung mit Abdeckung in der Mitte der Oberseite des Geräts; / Ø 58 mm bei allen TrockenschränkenZusätzliche Durchführung mit Abdeckung in der Mitte der Oberseite des Geräts; / Ø 58 mm bei allen TrockenschränkenZusätzliche Durchführung mit Abdeckung in der Mitte der Oberseite des Geräts; / Ø 58 mm bei allen TrockenschränkenZusätzliche Durchführung mit Abdeckung in der Mitte der Oberseite des Geräts; / Ø 58 mm bei allen TrockenschränkenZusätzliche Durchführung mit Abdeckung in der Mitte der Oberseite des Geräts; / Ø 58 mm bei allen TrockenschränkenZusätzliche Durchführung mit Abdeckung in der Mitte der Oberseite des Geräts; / Ø 58 mm bei allen TrockenschränkenZusätzliche Durchführung mit Abdeckung in der Mitte der Oberseite des Geräts; / Ø 58 mm bei allen TrockenschränkenZusätzliche Durchführung mit Abdeckung in der Mitte der Oberseite des Geräts; / Ø 58 mm bei allen TrockenschränkenZusätzliche Durchführung mit Abdeckung in der Mitte der Oberseite des Geräts; / Ø 58 mm bei allen TrockenschränkenZusätzliche Durchführung mit Abdeckung in der Mitte der Oberseite des Geräts; / Ø 58 mm bei allen TrockenschränkenZusätzliche Durchführung mit Abdeckung in der Mitte der Oberseite des Geräts; / Ø 58 mm bei allen TrockenschränkenZusätzliche Durchführung mit Abdeckung in der Mitte der Oberseite des Geräts; / Ø 58 mm bei allen TrockenschränkenZusätzliche Durchführung mit Abdeckung in der Mitte der Oberseite des Geräts; / Ø 58 mm bei allen TrockenschränkenZusätzliche Durchführung mit Abdeckung in der Mitte der Oberseite des Geräts; / Ø 58 mm bei allen TrockenschränkenZusätzliche Durchführung mit Abdeckung in der Mitte der Oberseite des Geräts; / Ø 58 mm bei allen TrockenschränkenZusätzliche Durchführung mit Abdeckung in der Mitte der Oberseite des Geräts; / Ø 58 mm bei allen TrockenschränkenZusätzliche Durchführung mit Abdeckung in der Mitte der Oberseite des Geräts; / Ø 58 mm bei allen Trockenschränken	51901001-LSB	T	Stück	€ 173,00
			50135246	Drahtgitterhorde mit 2 Auflagebügel (2 Horden sind bereits inklusive, 39 max möglich), 984 x 535 mm; max Beladung pro Horde 40 kg, max Beladung pro Gerät 150 kg	50135246-LSB	T	Stück	€ 205,00
			50135244	Drahtgitterhorde mit 2 Auflagebügel (2 Horden sind bereits inklusive, 39 max möglich), 984 x 503 mm, nur passend für das 400 V-Modell	50135244-LSB	T	Stück	€ 205,00
			50135242	Edelstahllochblech mit 2 Auflagebügel, 984 x 498 mm	50135242-LSB	T	Stück	€ 261,00
			50127767	Guttemperatursensor; PT100 Typ M FK 1020, Kl. B nach DIN IEC 751, exakte Messung der Probentemperatur, Anzeige der Guttemperatur auf dem Display nach dem Einstecken (bei Advanced Protocol Security Geräten); Kabellänge: 2200 mm; Sensorlänge 100 mm, Sensordurchmesser 3,5 mm, Sensormaterial 1.4301, Kupplungsstecker 5-polig mit vergoldeten Kontakten	50127767-LSB	T	Stück	€ 220,00
			50135870	Silikonfreie Viton-Türdichtung für alle 750 L Modelle	50135870-LSB	T	Stück	€ 1.019,00
			50127566	Frischluft-Partikelfilter zum Anschluss an die Frischluftzufuhr (Einlass)	50127566-LSB	T	Stück	€ 393,00
		OGH60-S Heratherm Advanced Protocol Security Trockenschrank (O:Ofen; G:Natürliche Konvektion=ohne Ventilator; H-S:Hochwertige Sicherheits-Ausstattung)
			51028145	OGH60-S HERATHERM Advanced Protocol Security Trockenschrank mit Sicherheitsausstattung, natürliche Konvektion, 61 l, 50 bis 330 °C	51028145-LSB	T	Stück	€ 1.690,00
			51028736	OGH60-S HERATHERM Advanced Protocol Security Trockenschrank mit Sicherheitsausstattung und Sichtfenster, natürliche Konvektion, 61 l, 50 bis 330 °C	51028736-LSB	T	Stück	€ 2.303,00
			51028544	OGH60-S SS HERATHERM Advanced Protocol Security Trockenschrank mit Sicherheitsausstattung, Edelstahl-Außengehäuse, natürliche Konvektion, 66 l, 50 bis 330 °C	51028544-LSB	T	Stück	€ 1.848,00
			51900993	Türanschlag auf der linken Seite – nicht möglich mit Sichtfenster	51900993-LSB	T	Stück	€ 154,00
			51900996	Zusätzliche Durchführung mit Abdeckung in der Mitte der linken Seitenwand des Geräts; / Ø 24 mm bei allen Trockenschränken mit Umluft. / Ø 19 mm bei allen Trockenschränken mit natürlicher Konvektion.Zusätzliche Durchführung mit Abdeckung in der Mitte der linken Seitenwand des Geräts; / Ø 24 mm bei allen Trockenschränken mit Umluft. / Ø 19 mm bei allen Trockenschränken mit natürlicher Konvektion.Zusätzliche Durchführung mit Abdeckung in der Mitte der linken Seitenwand des Geräts; / Ø 24 mm bei allen Trockenschränken mit Umluft. / Ø 19 mm bei allen Trockenschränken mit natürlicher Konvektion.Zusätzliche Durchführung mit Abdeckung in der Mitte der linken Seitenwand des Geräts; / Ø 24 mm bei allen Trockenschränken mit Umluft. / Ø 19 mm bei allen Trockenschränken mit natürlicher Konvektion.Zusätzliche Durchführung mit Abdeckung in der Mitte der linken Seitenwand des Geräts; / Ø 24 mm bei allen Trockenschränken mit Umluft. / Ø 19 mm bei allen Trockenschränken mit natürlicher Konvektion.Zusätzliche Durchführung mit Abdeckung in der Mitte der linken Seitenwand des Geräts; / Ø 24 mm bei allen Trockenschränken mit Umluft. / Ø 19 mm bei allen Trockenschränken mit natürlicher Konvektion.Zusätzliche Durchführung mit Abdeckung in der Mitte der linken Seitenwand des Geräts; / Ø 24 mm bei allen Trockenschränken mit Umluft. / Ø 19 mm bei allen Trockenschränken mit natürlicher Konvektion.Zusätzliche Durchführung mit Abdeckung in der Mitte der linken Seitenwand des Geräts; / Ø 24 mm bei allen Trockenschränken mit Umluft. / Ø 19 mm bei allen Trockenschränken mit natürlicher Konvektion.Zusätzliche Durchführung mit Abdeckung in der Mitte der linken Seitenwand des Geräts; / Ø 24 mm bei allen Trockenschränken mit Umluft. / Ø 19 mm bei allen Trockenschränken mit natürlicher Konvektion.Zusätzliche Durchführung mit Abdeckung in der Mitte der linken Seitenwand des Geräts; / Ø 24 mm bei allen Trockenschränken mit Umluft. / Ø 19 mm bei allen Trockenschränken mit natürlicher Konvektion.Zusätzliche Durchführung mit Abdeckung in der Mitte der linken Seitenwand des Geräts; / Ø 24 mm bei allen Trockenschränken mit Umluft. / Ø 19 mm bei allen Trockenschränken mit natürlicher Konvektion.Zusätzliche Durchführung mit Abdeckung in der Mitte der linken Seitenwand des Geräts; / Ø 24 mm bei allen Trockenschränken mit Umluft. / Ø 19 mm bei allen Trockenschränken mit natürlicher Konvektion.Zusätzliche Durchführung mit Abdeckung in der Mitte der linken Seitenwand des Geräts; / Ø 24 mm bei allen Trockenschränken mit Umluft. / Ø 19 mm bei allen Trockenschränken mit natürlicher Konvektion.Zusätzliche Durchführung mit Abdeckung in der Mitte der linken Seitenwand des Geräts; / Ø 24 mm bei allen Trockenschränken mit Umluft. / Ø 19 mm bei allen Trockenschränken mit natürlicher Konvektion.Zusätzliche Durchführung mit Abdeckung in der Mitte der linken Seitenwand des Geräts; / Ø 24 mm bei allen Trockenschränken mit Umluft. / Ø 19 mm bei allen Trockenschränken mit natürlicher Konvektion.Zusätzliche Durchführung mit Abdeckung in der Mitte der linken Seitenwand des Geräts; / Ø 24 mm bei allen Trockenschränken mit Umluft. / Ø 19 mm bei allen Trockenschränken mit natürlicher Konvektion.Zusätzliche Durchführung mit Abdeckung in der Mitte der linken Seitenwand des Geräts; / Ø 24 mm bei allen Trockenschränken mit Umluft. / Ø 19 mm bei allen Trockenschränken mit natürlicher Konvektion.	51900996-LSB	T	Stück	€ 245,00
			51900997	Zusätzliche Durchführung mit Abdeckung in der Mitte der linken Seitenwand des Geräts; / Ø 58 mm bei allen Trockenschränken mit Umluft / Ø 53 mm bei allen Trockenschränken mit natürlicher KonvektionZusätzliche Durchführung mit Abdeckung in der Mitte der linken Seitenwand des Geräts; / Ø 58 mm bei allen Trockenschränken mit Umluft / Ø 53 mm bei allen Trockenschränken mit natürlicher KonvektionZusätzliche Durchführung mit Abdeckung in der Mitte der linken Seitenwand des Geräts; / Ø 58 mm bei allen Trockenschränken mit Umluft / Ø 53 mm bei allen Trockenschränken mit natürlicher KonvektionZusätzliche Durchführung mit Abdeckung in der Mitte der linken Seitenwand des Geräts; / Ø 58 mm bei allen Trockenschränken mit Umluft / Ø 53 mm bei allen Trockenschränken mit natürlicher KonvektionZusätzliche Durchführung mit Abdeckung in der Mitte der linken Seitenwand des Geräts; / Ø 58 mm bei allen Trockenschränken mit Umluft / Ø 53 mm bei allen Trockenschränken mit natürlicher KonvektionZusätzliche Durchführung mit Abdeckung in der Mitte der linken Seitenwand des Geräts; / Ø 58 mm bei allen Trockenschränken mit Umluft / Ø 53 mm bei allen Trockenschränken mit natürlicher KonvektionZusätzliche Durchführung mit Abdeckung in der Mitte der linken Seitenwand des Geräts; / Ø 58 mm bei allen Trockenschränken mit Umluft / Ø 53 mm bei allen Trockenschränken mit natürlicher KonvektionZusätzliche Durchführung mit Abdeckung in der Mitte der linken Seitenwand des Geräts; / Ø 58 mm bei allen Trockenschränken mit Umluft / Ø 53 mm bei allen Trockenschränken mit natürlicher KonvektionZusätzliche Durchführung mit Abdeckung in der Mitte der linken Seitenwand des Geräts; / Ø 58 mm bei allen Trockenschränken mit Umluft / Ø 53 mm bei allen Trockenschränken mit natürlicher KonvektionZusätzliche Durchführung mit Abdeckung in der Mitte der linken Seitenwand des Geräts; / Ø 58 mm bei allen Trockenschränken mit Umluft / Ø 53 mm bei allen Trockenschränken mit natürlicher KonvektionZusätzliche Durchführung mit Abdeckung in der Mitte der linken Seitenwand des Geräts; / Ø 58 mm bei allen Trockenschränken mit Umluft / Ø 53 mm bei allen Trockenschränken mit natürlicher KonvektionZusätzliche Durchführung mit Abdeckung in der Mitte der linken Seitenwand des Geräts; / Ø 58 mm bei allen Trockenschränken mit Umluft / Ø 53 mm bei allen Trockenschränken mit natürlicher KonvektionZusätzliche Durchführung mit Abdeckung in der Mitte der linken Seitenwand des Geräts; / Ø 58 mm bei allen Trockenschränken mit Umluft / Ø 53 mm bei allen Trockenschränken mit natürlicher KonvektionZusätzliche Durchführung mit Abdeckung in der Mitte der linken Seitenwand des Geräts; / Ø 58 mm bei allen Trockenschränken mit Umluft / Ø 53 mm bei allen Trockenschränken mit natürlicher KonvektionZusätzliche Durchführung mit Abdeckung in der Mitte der linken Seitenwand des Geräts; / Ø 58 mm bei allen Trockenschränken mit Umluft / Ø 53 mm bei allen Trockenschränken mit natürlicher KonvektionZusätzliche Durchführung mit Abdeckung in der Mitte der linken Seitenwand des Geräts; / Ø 58 mm bei allen Trockenschränken mit Umluft / Ø 53 mm bei allen Trockenschränken mit natürlicher KonvektionZusätzliche Durchführung mit Abdeckung in der Mitte der linken Seitenwand des Geräts; / Ø 58 mm bei allen Trockenschränken mit Umluft / Ø 53 mm bei allen Trockenschränken mit natürlicher Konvektion	51900997-LSB	T	Stück	€ 307,00
			51900998	Zusätzliche Durchführung mit Abdeckung in der Mitte der rechten Seitenwand des Geräts; / Ø 24 mm bei allen Trockenschränken mit Umluft / Ø 19 mm bei allen Trockenschränken mit natürlicher KonvektionZusätzliche Durchführung mit Abdeckung in der Mitte der rechten Seitenwand des Geräts; / Ø 24 mm bei allen Trockenschränken mit Umluft / Ø 19 mm bei allen Trockenschränken mit natürlicher KonvektionZusätzliche Durchführung mit Abdeckung in der Mitte der rechten Seitenwand des Geräts; / Ø 24 mm bei allen Trockenschränken mit Umluft / Ø 19 mm bei allen Trockenschränken mit natürlicher KonvektionZusätzliche Durchführung mit Abdeckung in der Mitte der rechten Seitenwand des Geräts; / Ø 24 mm bei allen Trockenschränken mit Umluft / Ø 19 mm bei allen Trockenschränken mit natürlicher KonvektionZusätzliche Durchführung mit Abdeckung in der Mitte der rechten Seitenwand des Geräts; / Ø 24 mm bei allen Trockenschränken mit Umluft / Ø 19 mm bei allen Trockenschränken mit natürlicher KonvektionZusätzliche Durchführung mit Abdeckung in der Mitte der rechten Seitenwand des Geräts; / Ø 24 mm bei allen Trockenschränken mit Umluft / Ø 19 mm bei allen Trockenschränken mit natürlicher KonvektionZusätzliche Durchführung mit Abdeckung in der Mitte der rechten Seitenwand des Geräts; / Ø 24 mm bei allen Trockenschränken mit Umluft / Ø 19 mm bei allen Trockenschränken mit natürlicher KonvektionZusätzliche Durchführung mit Abdeckung in der Mitte der rechten Seitenwand des Geräts; / Ø 24 mm bei allen Trockenschränken mit Umluft / Ø 19 mm bei allen Trockenschränken mit natürlicher KonvektionZusätzliche Durchführung mit Abdeckung in der Mitte der rechten Seitenwand des Geräts; / Ø 24 mm bei allen Trockenschränken mit Umluft / Ø 19 mm bei allen Trockenschränken mit natürlicher KonvektionZusätzliche Durchführung mit Abdeckung in der Mitte der rechten Seitenwand des Geräts; / Ø 24 mm bei allen Trockenschränken mit Umluft / Ø 19 mm bei allen Trockenschränken mit natürlicher KonvektionZusätzliche Durchführung mit Abdeckung in der Mitte der rechten Seitenwand des Geräts; / Ø 24 mm bei allen Trockenschränken mit Umluft / Ø 19 mm bei allen Trockenschränken mit natürlicher KonvektionZusätzliche Durchführung mit Abdeckung in der Mitte der rechten Seitenwand des Geräts; / Ø 24 mm bei allen Trockenschränken mit Umluft / Ø 19 mm bei allen Trockenschränken mit natürlicher KonvektionZusätzliche Durchführung mit Abdeckung in der Mitte der rechten Seitenwand des Geräts; / Ø 24 mm bei allen Trockenschränken mit Umluft / Ø 19 mm bei allen Trockenschränken mit natürlicher KonvektionZusätzliche Durchführung mit Abdeckung in der Mitte der rechten Seitenwand des Geräts; / Ø 24 mm bei allen Trockenschränken mit Umluft / Ø 19 mm bei allen Trockenschränken mit natürlicher KonvektionZusätzliche Durchführung mit Abdeckung in der Mitte der rechten Seitenwand des Geräts; / Ø 24 mm bei allen Trockenschränken mit Umluft / Ø 19 mm bei allen Trockenschränken mit natürlicher KonvektionZusätzliche Durchführung mit Abdeckung in der Mitte der rechten Seitenwand des Geräts; / Ø 24 mm bei allen Trockenschränken mit Umluft / Ø 19 mm bei allen Trockenschränken mit natürlicher KonvektionZusätzliche Durchführung mit Abdeckung in der Mitte der rechten Seitenwand des Geräts; / Ø 24 mm bei allen Trockenschränken mit Umluft / Ø 19 mm bei allen Trockenschränken mit natürlicher Konvektion	51900998-LSB	T	Stück	€ 245,00
			51900999	Zusätzliche Durchführung mit Abdeckung in der Mitte der rechten Seitenwand des Geräts; / Ø 58 mm bei allen Trockenschränken mit Umluft / Ø 53 mm bei allen Trockenschränken mit natürlicher KonvektionZusätzliche Durchführung mit Abdeckung in der Mitte der rechten Seitenwand des Geräts; / Ø 58 mm bei allen Trockenschränken mit Umluft / Ø 53 mm bei allen Trockenschränken mit natürlicher KonvektionZusätzliche Durchführung mit Abdeckung in der Mitte der rechten Seitenwand des Geräts; / Ø 58 mm bei allen Trockenschränken mit Umluft / Ø 53 mm bei allen Trockenschränken mit natürlicher KonvektionZusätzliche Durchführung mit Abdeckung in der Mitte der rechten Seitenwand des Geräts; / Ø 58 mm bei allen Trockenschränken mit Umluft / Ø 53 mm bei allen Trockenschränken mit natürlicher KonvektionZusätzliche Durchführung mit Abdeckung in der Mitte der rechten Seitenwand des Geräts; / Ø 58 mm bei allen Trockenschränken mit Umluft / Ø 53 mm bei allen Trockenschränken mit natürlicher KonvektionZusätzliche Durchführung mit Abdeckung in der Mitte der rechten Seitenwand des Geräts; / Ø 58 mm bei allen Trockenschränken mit Umluft / Ø 53 mm bei allen Trockenschränken mit natürlicher KonvektionZusätzliche Durchführung mit Abdeckung in der Mitte der rechten Seitenwand des Geräts; / Ø 58 mm bei allen Trockenschränken mit Umluft / Ø 53 mm bei allen Trockenschränken mit natürlicher KonvektionZusätzliche Durchführung mit Abdeckung in der Mitte der rechten Seitenwand des Geräts; / Ø 58 mm bei allen Trockenschränken mit Umluft / Ø 53 mm bei allen Trockenschränken mit natürlicher KonvektionZusätzliche Durchführung mit Abdeckung in der Mitte der rechten Seitenwand des Geräts; / Ø 58 mm bei allen Trockenschränken mit Umluft / Ø 53 mm bei allen Trockenschränken mit natürlicher KonvektionZusätzliche Durchführung mit Abdeckung in der Mitte der rechten Seitenwand des Geräts; / Ø 58 mm bei allen Trockenschränken mit Umluft / Ø 53 mm bei allen Trockenschränken mit natürlicher KonvektionZusätzliche Durchführung mit Abdeckung in der Mitte der rechten Seitenwand des Geräts; / Ø 58 mm bei allen Trockenschränken mit Umluft / Ø 53 mm bei allen Trockenschränken mit natürlicher KonvektionZusätzliche Durchführung mit Abdeckung in der Mitte der rechten Seitenwand des Geräts; / Ø 58 mm bei allen Trockenschränken mit Umluft / Ø 53 mm bei allen Trockenschränken mit natürlicher KonvektionZusätzliche Durchführung mit Abdeckung in der Mitte der rechten Seitenwand des Geräts; / Ø 58 mm bei allen Trockenschränken mit Umluft / Ø 53 mm bei allen Trockenschränken mit natürlicher KonvektionZusätzliche Durchführung mit Abdeckung in der Mitte der rechten Seitenwand des Geräts; / Ø 58 mm bei allen Trockenschränken mit Umluft / Ø 53 mm bei allen Trockenschränken mit natürlicher KonvektionZusätzliche Durchführung mit Abdeckung in der Mitte der rechten Seitenwand des Geräts; / Ø 58 mm bei allen Trockenschränken mit Umluft / Ø 53 mm bei allen Trockenschränken mit natürlicher KonvektionZusätzliche Durchführung mit Abdeckung in der Mitte der rechten Seitenwand des Geräts; / Ø 58 mm bei allen Trockenschränken mit Umluft / Ø 53 mm bei allen Trockenschränken mit natürlicher KonvektionZusätzliche Durchführung mit Abdeckung in der Mitte der rechten Seitenwand des Geräts; / Ø 58 mm bei allen Trockenschränken mit Umluft / Ø 53 mm bei allen Trockenschränken mit natürlicher Konvektion	51900999-LSB	T	Stück	€ 307,00
			51901000	Zusätzliche Durchführung mit Abdeckung in der Mitte der Oberseite des Geräts; / Ø 24 mm bei allen TrockenschränkenZusätzliche Durchführung mit Abdeckung in der Mitte der Oberseite des Geräts; / Ø 24 mm bei allen TrockenschränkenZusätzliche Durchführung mit Abdeckung in der Mitte der Oberseite des Geräts; / Ø 24 mm bei allen TrockenschränkenZusätzliche Durchführung mit Abdeckung in der Mitte der Oberseite des Geräts; / Ø 24 mm bei allen TrockenschränkenZusätzliche Durchführung mit Abdeckung in der Mitte der Oberseite des Geräts; / Ø 24 mm bei allen TrockenschränkenZusätzliche Durchführung mit Abdeckung in der Mitte der Oberseite des Geräts; / Ø 24 mm bei allen TrockenschränkenZusätzliche Durchführung mit Abdeckung in der Mitte der Oberseite des Geräts; / Ø 24 mm bei allen TrockenschränkenZusätzliche Durchführung mit Abdeckung in der Mitte der Oberseite des Geräts; / Ø 24 mm bei allen TrockenschränkenZusätzliche Durchführung mit Abdeckung in der Mitte der Oberseite des Geräts; / Ø 24 mm bei allen TrockenschränkenZusätzliche Durchführung mit Abdeckung in der Mitte der Oberseite des Geräts; / Ø 24 mm bei allen TrockenschränkenZusätzliche Durchführung mit Abdeckung in der Mitte der Oberseite des Geräts; / Ø 24 mm bei allen TrockenschränkenZusätzliche Durchführung mit Abdeckung in der Mitte der Oberseite des Geräts; / Ø 24 mm bei allen TrockenschränkenZusätzliche Durchführung mit Abdeckung in der Mitte der Oberseite des Geräts; / Ø 24 mm bei allen TrockenschränkenZusätzliche Durchführung mit Abdeckung in der Mitte der Oberseite des Geräts; / Ø 24 mm bei allen TrockenschränkenZusätzliche Durchführung mit Abdeckung in der Mitte der Oberseite des Geräts; / Ø 24 mm bei allen TrockenschränkenZusätzliche Durchführung mit Abdeckung in der Mitte der Oberseite des Geräts; / Ø 24 mm bei allen TrockenschränkenZusätzliche Durchführung mit Abdeckung in der Mitte der Oberseite des Geräts; / Ø 24 mm bei allen Trockenschränken	51901000-LSB	T	Stück	€ 173,00
			51901001	Zusätzliche Durchführung mit Abdeckung in der Mitte der Oberseite des Geräts; / Ø 58 mm bei allen TrockenschränkenZusätzliche Durchführung mit Abdeckung in der Mitte der Oberseite des Geräts; / Ø 58 mm bei allen TrockenschränkenZusätzliche Durchführung mit Abdeckung in der Mitte der Oberseite des Geräts; / Ø 58 mm bei allen TrockenschränkenZusätzliche Durchführung mit Abdeckung in der Mitte der Oberseite des Geräts; / Ø 58 mm bei allen TrockenschränkenZusätzliche Durchführung mit Abdeckung in der Mitte der Oberseite des Geräts; / Ø 58 mm bei allen TrockenschränkenZusätzliche Durchführung mit Abdeckung in der Mitte der Oberseite des Geräts; / Ø 58 mm bei allen TrockenschränkenZusätzliche Durchführung mit Abdeckung in der Mitte der Oberseite des Geräts; / Ø 58 mm bei allen TrockenschränkenZusätzliche Durchführung mit Abdeckung in der Mitte der Oberseite des Geräts; / Ø 58 mm bei allen TrockenschränkenZusätzliche Durchführung mit Abdeckung in der Mitte der Oberseite des Geräts; / Ø 58 mm bei allen TrockenschränkenZusätzliche Durchführung mit Abdeckung in der Mitte der Oberseite des Geräts; / Ø 58 mm bei allen TrockenschränkenZusätzliche Durchführung mit Abdeckung in der Mitte der Oberseite des Geräts; / Ø 58 mm bei allen TrockenschränkenZusätzliche Durchführung mit Abdeckung in der Mitte der Oberseite des Geräts; / Ø 58 mm bei allen TrockenschränkenZusätzliche Durchführung mit Abdeckung in der Mitte der Oberseite des Geräts; / Ø 58 mm bei allen TrockenschränkenZusätzliche Durchführung mit Abdeckung in der Mitte der Oberseite des Geräts; / Ø 58 mm bei allen TrockenschränkenZusätzliche Durchführung mit Abdeckung in der Mitte der Oberseite des Geräts; / Ø 58 mm bei allen TrockenschränkenZusätzliche Durchführung mit Abdeckung in der Mitte der Oberseite des Geräts; / Ø 58 mm bei allen TrockenschränkenZusätzliche Durchführung mit Abdeckung in der Mitte der Oberseite des Geräts; / Ø 58 mm bei allen Trockenschränken	51901001-LSB	T	Stück	€ 173,00
			50127761	Drahtgitterhorde mit 2 Auflagebügel (2 Horden sind bereits inklusive, 13 max möglich), 312 x 386 mm, max Beladung pro Horde 25 kg, max Beladung pro Gerät 50 kg	50127761-LSB	T	Stück	€ 62,30
			50127741	Untergestell mit Laufrollen (Höhe des Untergestells einschließlich Laufrollen: 187 mm)	50127741-LSB	T	Stück	€ 306,00
			50126665	Stapelrahmen/-kit zum Stapeln zweier 60-Liter-Modelle	50126665-LSB	T	Stück	€ 116,00
			50127767	Guttemperatursensor; PT100 Typ M FK 1020, Kl. B nach DIN IEC 751, exakte Messung der Probentemperatur, Anzeige der Guttemperatur auf dem Display nach dem Einstecken (bei Advanced Protocol Security Geräten); Kabellänge: 2200 mm; Sensorlänge 100 mm, Sensordurchmesser 3,5 mm, Sensormaterial 1.4301, Kupplungsstecker 5-polig mit vergoldeten Kontakten	50127767-LSB	T	Stück	€ 220,00
			50130657	Silikonfreie Viton-Türdichtung für alle 60 Liter Heratherm Trockenschränke	50130657-LSB	T	Stück	€ 307,00
			50127566	Frischluft-Partikelfilter zum Anschluss an die Frischluftzufuhr (Einlass)	50127566-LSB	T	Stück	€ 393,00
			51901061	Kit für Untertischmontage – Luftauslass, für alle AP und APS Trockenschränke; bestehend aus Aluminium-Abluftschlauch (DN 40 mm, 1,5 m Länge); Beachten Sie bitte, dass die maximale Temperatur für die Untertischmontage 250 °C beträgt	51901061-LSB	T	Stück	€ 255,00
		OGH100-S Heratherm Advanced Protocol Security Trockenschrank (O:Ofen; G:Natürliche Konvektion=ohne Ventilator; H-S:Hochwertige Sicherheits-Ausstattung)
			51028146	OGH100-S HERATHERM Advanced Protocol Security Trockenschrank mit Sicherheitsausstattung, natürliche Konvektion, 99 l, 50 bis 330 °C	51028146-LSB	T	Stück	€ 2.212,00
			51028924	OGH100-S HERATHERM Advanced Protocol Security Trockenschrank mit Sicherheitsausstattung und Sichtfenster, natürliche Konvektion, 99 l, 50 bis 330 °C	51028924-LSB	T	Stück	€ 2.825,00
			51028545	OGH100-S SS HERATHERM Advanced Protocol Security Trockenschrank mit Sicherheitsausstattung, Edelstahl-Außengehäuse, natürliche Konvektion, 99 l, 50 bis 330 °C	51028545-LSB	T	Stück	€ 2.412,00
			51900993	Türanschlag auf der linken Seite – nicht möglich mit Sichtfenster	51900993-LSB	T	Stück	€ 154,00
			51900996	Zusätzliche Durchführung mit Abdeckung in der Mitte der linken Seitenwand des Geräts; / Ø 24 mm bei allen Trockenschränken mit Umluft. / Ø 19 mm bei allen Trockenschränken mit natürlicher Konvektion.Zusätzliche Durchführung mit Abdeckung in der Mitte der linken Seitenwand des Geräts; / Ø 24 mm bei allen Trockenschränken mit Umluft. / Ø 19 mm bei allen Trockenschränken mit natürlicher Konvektion.Zusätzliche Durchführung mit Abdeckung in der Mitte der linken Seitenwand des Geräts; / Ø 24 mm bei allen Trockenschränken mit Umluft. / Ø 19 mm bei allen Trockenschränken mit natürlicher Konvektion.Zusätzliche Durchführung mit Abdeckung in der Mitte der linken Seitenwand des Geräts; / Ø 24 mm bei allen Trockenschränken mit Umluft. / Ø 19 mm bei allen Trockenschränken mit natürlicher Konvektion.Zusätzliche Durchführung mit Abdeckung in der Mitte der linken Seitenwand des Geräts; / Ø 24 mm bei allen Trockenschränken mit Umluft. / Ø 19 mm bei allen Trockenschränken mit natürlicher Konvektion.Zusätzliche Durchführung mit Abdeckung in der Mitte der linken Seitenwand des Geräts; / Ø 24 mm bei allen Trockenschränken mit Umluft. / Ø 19 mm bei allen Trockenschränken mit natürlicher Konvektion.Zusätzliche Durchführung mit Abdeckung in der Mitte der linken Seitenwand des Geräts; / Ø 24 mm bei allen Trockenschränken mit Umluft. / Ø 19 mm bei allen Trockenschränken mit natürlicher Konvektion.Zusätzliche Durchführung mit Abdeckung in der Mitte der linken Seitenwand des Geräts; / Ø 24 mm bei allen Trockenschränken mit Umluft. / Ø 19 mm bei allen Trockenschränken mit natürlicher Konvektion.Zusätzliche Durchführung mit Abdeckung in der Mitte der linken Seitenwand des Geräts; / Ø 24 mm bei allen Trockenschränken mit Umluft. / Ø 19 mm bei allen Trockenschränken mit natürlicher Konvektion.Zusätzliche Durchführung mit Abdeckung in der Mitte der linken Seitenwand des Geräts; / Ø 24 mm bei allen Trockenschränken mit Umluft. / Ø 19 mm bei allen Trockenschränken mit natürlicher Konvektion.Zusätzliche Durchführung mit Abdeckung in der Mitte der linken Seitenwand des Geräts; / Ø 24 mm bei allen Trockenschränken mit Umluft. / Ø 19 mm bei allen Trockenschränken mit natürlicher Konvektion.Zusätzliche Durchführung mit Abdeckung in der Mitte der linken Seitenwand des Geräts; / Ø 24 mm bei allen Trockenschränken mit Umluft. / Ø 19 mm bei allen Trockenschränken mit natürlicher Konvektion.Zusätzliche Durchführung mit Abdeckung in der Mitte der linken Seitenwand des Geräts; / Ø 24 mm bei allen Trockenschränken mit Umluft. / Ø 19 mm bei allen Trockenschränken mit natürlicher Konvektion.Zusätzliche Durchführung mit Abdeckung in der Mitte der linken Seitenwand des Geräts; / Ø 24 mm bei allen Trockenschränken mit Umluft. / Ø 19 mm bei allen Trockenschränken mit natürlicher Konvektion.Zusätzliche Durchführung mit Abdeckung in der Mitte der linken Seitenwand des Geräts; / Ø 24 mm bei allen Trockenschränken mit Umluft. / Ø 19 mm bei allen Trockenschränken mit natürlicher Konvektion.Zusätzliche Durchführung mit Abdeckung in der Mitte der linken Seitenwand des Geräts; / Ø 24 mm bei allen Trockenschränken mit Umluft. / Ø 19 mm bei allen Trockenschränken mit natürlicher Konvektion.	51900996-LSB	T	Stück	€ 245,00
			51900997	Zusätzliche Durchführung mit Abdeckung in der Mitte der linken Seitenwand des Geräts; / Ø 58 mm bei allen Trockenschränken mit Umluft / Ø 53 mm bei allen Trockenschränken mit natürlicher KonvektionZusätzliche Durchführung mit Abdeckung in der Mitte der linken Seitenwand des Geräts; / Ø 58 mm bei allen Trockenschränken mit Umluft / Ø 53 mm bei allen Trockenschränken mit natürlicher KonvektionZusätzliche Durchführung mit Abdeckung in der Mitte der linken Seitenwand des Geräts; / Ø 58 mm bei allen Trockenschränken mit Umluft / Ø 53 mm bei allen Trockenschränken mit natürlicher KonvektionZusätzliche Durchführung mit Abdeckung in der Mitte der linken Seitenwand des Geräts; / Ø 58 mm bei allen Trockenschränken mit Umluft / Ø 53 mm bei allen Trockenschränken mit natürlicher KonvektionZusätzliche Durchführung mit Abdeckung in der Mitte der linken Seitenwand des Geräts; / Ø 58 mm bei allen Trockenschränken mit Umluft / Ø 53 mm bei allen Trockenschränken mit natürlicher KonvektionZusätzliche Durchführung mit Abdeckung in der Mitte der linken Seitenwand des Geräts; / Ø 58 mm bei allen Trockenschränken mit Umluft / Ø 53 mm bei allen Trockenschränken mit natürlicher KonvektionZusätzliche Durchführung mit Abdeckung in der Mitte der linken Seitenwand des Geräts; / Ø 58 mm bei allen Trockenschränken mit Umluft / Ø 53 mm bei allen Trockenschränken mit natürlicher KonvektionZusätzliche Durchführung mit Abdeckung in der Mitte der linken Seitenwand des Geräts; / Ø 58 mm bei allen Trockenschränken mit Umluft / Ø 53 mm bei allen Trockenschränken mit natürlicher KonvektionZusätzliche Durchführung mit Abdeckung in der Mitte der linken Seitenwand des Geräts; / Ø 58 mm bei allen Trockenschränken mit Umluft / Ø 53 mm bei allen Trockenschränken mit natürlicher KonvektionZusätzliche Durchführung mit Abdeckung in der Mitte der linken Seitenwand des Geräts; / Ø 58 mm bei allen Trockenschränken mit Umluft / Ø 53 mm bei allen Trockenschränken mit natürlicher KonvektionZusätzliche Durchführung mit Abdeckung in der Mitte der linken Seitenwand des Geräts; / Ø 58 mm bei allen Trockenschränken mit Umluft / Ø 53 mm bei allen Trockenschränken mit natürlicher KonvektionZusätzliche Durchführung mit Abdeckung in der Mitte der linken Seitenwand des Geräts; / Ø 58 mm bei allen Trockenschränken mit Umluft / Ø 53 mm bei allen Trockenschränken mit natürlicher KonvektionZusätzliche Durchführung mit Abdeckung in der Mitte der linken Seitenwand des Geräts; / Ø 58 mm bei allen Trockenschränken mit Umluft / Ø 53 mm bei allen Trockenschränken mit natürlicher KonvektionZusätzliche Durchführung mit Abdeckung in der Mitte der linken Seitenwand des Geräts; / Ø 58 mm bei allen Trockenschränken mit Umluft / Ø 53 mm bei allen Trockenschränken mit natürlicher KonvektionZusätzliche Durchführung mit Abdeckung in der Mitte der linken Seitenwand des Geräts; / Ø 58 mm bei allen Trockenschränken mit Umluft / Ø 53 mm bei allen Trockenschränken mit natürlicher KonvektionZusätzliche Durchführung mit Abdeckung in der Mitte der linken Seitenwand des Geräts; / Ø 58 mm bei allen Trockenschränken mit Umluft / Ø 53 mm bei allen Trockenschränken mit natürlicher Konvektion	51900997-LSB	T	Stück	€ 307,00
			51900998	Zusätzliche Durchführung mit Abdeckung in der Mitte der rechten Seitenwand des Geräts; / Ø 24 mm bei allen Trockenschränken mit Umluft / Ø 19 mm bei allen Trockenschränken mit natürlicher KonvektionZusätzliche Durchführung mit Abdeckung in der Mitte der rechten Seitenwand des Geräts; / Ø 24 mm bei allen Trockenschränken mit Umluft / Ø 19 mm bei allen Trockenschränken mit natürlicher KonvektionZusätzliche Durchführung mit Abdeckung in der Mitte der rechten Seitenwand des Geräts; / Ø 24 mm bei allen Trockenschränken mit Umluft / Ø 19 mm bei allen Trockenschränken mit natürlicher KonvektionZusätzliche Durchführung mit Abdeckung in der Mitte der rechten Seitenwand des Geräts; / Ø 24 mm bei allen Trockenschränken mit Umluft / Ø 19 mm bei allen Trockenschränken mit natürlicher KonvektionZusätzliche Durchführung mit Abdeckung in der Mitte der rechten Seitenwand des Geräts; / Ø 24 mm bei allen Trockenschränken mit Umluft / Ø 19 mm bei allen Trockenschränken mit natürlicher KonvektionZusätzliche Durchführung mit Abdeckung in der Mitte der rechten Seitenwand des Geräts; / Ø 24 mm bei allen Trockenschränken mit Umluft / Ø 19 mm bei allen Trockenschränken mit natürlicher KonvektionZusätzliche Durchführung mit Abdeckung in der Mitte der rechten Seitenwand des Geräts; / Ø 24 mm bei allen Trockenschränken mit Umluft / Ø 19 mm bei allen Trockenschränken mit natürlicher KonvektionZusätzliche Durchführung mit Abdeckung in der Mitte der rechten Seitenwand des Geräts; / Ø 24 mm bei allen Trockenschränken mit Umluft / Ø 19 mm bei allen Trockenschränken mit natürlicher KonvektionZusätzliche Durchführung mit Abdeckung in der Mitte der rechten Seitenwand des Geräts; / Ø 24 mm bei allen Trockenschränken mit Umluft / Ø 19 mm bei allen Trockenschränken mit natürlicher KonvektionZusätzliche Durchführung mit Abdeckung in der Mitte der rechten Seitenwand des Geräts; / Ø 24 mm bei allen Trockenschränken mit Umluft / Ø 19 mm bei allen Trockenschränken mit natürlicher KonvektionZusätzliche Durchführung mit Abdeckung in der Mitte der rechten Seitenwand des Geräts; / Ø 24 mm bei allen Trockenschränken mit Umluft / Ø 19 mm bei allen Trockenschränken mit natürlicher KonvektionZusätzliche Durchführung mit Abdeckung in der Mitte der rechten Seitenwand des Geräts; / Ø 24 mm bei allen Trockenschränken mit Umluft / Ø 19 mm bei allen Trockenschränken mit natürlicher KonvektionZusätzliche Durchführung mit Abdeckung in der Mitte der rechten Seitenwand des Geräts; / Ø 24 mm bei allen Trockenschränken mit Umluft / Ø 19 mm bei allen Trockenschränken mit natürlicher KonvektionZusätzliche Durchführung mit Abdeckung in der Mitte der rechten Seitenwand des Geräts; / Ø 24 mm bei allen Trockenschränken mit Umluft / Ø 19 mm bei allen Trockenschränken mit natürlicher KonvektionZusätzliche Durchführung mit Abdeckung in der Mitte der rechten Seitenwand des Geräts; / Ø 24 mm bei allen Trockenschränken mit Umluft / Ø 19 mm bei allen Trockenschränken mit natürlicher KonvektionZusätzliche Durchführung mit Abdeckung in der Mitte der rechten Seitenwand des Geräts; / Ø 24 mm bei allen Trockenschränken mit Umluft / Ø 19 mm bei allen Trockenschränken mit natürlicher Konvektion	51900998-LSB	T	Stück	€ 245,00
			51900999	Zusätzliche Durchführung mit Abdeckung in der Mitte der rechten Seitenwand des Geräts; / Ø 58 mm bei allen Trockenschränken mit Umluft / Ø 53 mm bei allen Trockenschränken mit natürlicher KonvektionZusätzliche Durchführung mit Abdeckung in der Mitte der rechten Seitenwand des Geräts; / Ø 58 mm bei allen Trockenschränken mit Umluft / Ø 53 mm bei allen Trockenschränken mit natürlicher KonvektionZusätzliche Durchführung mit Abdeckung in der Mitte der rechten Seitenwand des Geräts; / Ø 58 mm bei allen Trockenschränken mit Umluft / Ø 53 mm bei allen Trockenschränken mit natürlicher KonvektionZusätzliche Durchführung mit Abdeckung in der Mitte der rechten Seitenwand des Geräts; / Ø 58 mm bei allen Trockenschränken mit Umluft / Ø 53 mm bei allen Trockenschränken mit natürlicher KonvektionZusätzliche Durchführung mit Abdeckung in der Mitte der rechten Seitenwand des Geräts; / Ø 58 mm bei allen Trockenschränken mit Umluft / Ø 53 mm bei allen Trockenschränken mit natürlicher KonvektionZusätzliche Durchführung mit Abdeckung in der Mitte der rechten Seitenwand des Geräts; / Ø 58 mm bei allen Trockenschränken mit Umluft / Ø 53 mm bei allen Trockenschränken mit natürlicher KonvektionZusätzliche Durchführung mit Abdeckung in der Mitte der rechten Seitenwand des Geräts; / Ø 58 mm bei allen Trockenschränken mit Umluft / Ø 53 mm bei allen Trockenschränken mit natürlicher KonvektionZusätzliche Durchführung mit Abdeckung in der Mitte der rechten Seitenwand des Geräts; / Ø 58 mm bei allen Trockenschränken mit Umluft / Ø 53 mm bei allen Trockenschränken mit natürlicher KonvektionZusätzliche Durchführung mit Abdeckung in der Mitte der rechten Seitenwand des Geräts; / Ø 58 mm bei allen Trockenschränken mit Umluft / Ø 53 mm bei allen Trockenschränken mit natürlicher KonvektionZusätzliche Durchführung mit Abdeckung in der Mitte der rechten Seitenwand des Geräts; / Ø 58 mm bei allen Trockenschränken mit Umluft / Ø 53 mm bei allen Trockenschränken mit natürlicher KonvektionZusätzliche Durchführung mit Abdeckung in der Mitte der rechten Seitenwand des Geräts; / Ø 58 mm bei allen Trockenschränken mit Umluft / Ø 53 mm bei allen Trockenschränken mit natürlicher KonvektionZusätzliche Durchführung mit Abdeckung in der Mitte der rechten Seitenwand des Geräts; / Ø 58 mm bei allen Trockenschränken mit Umluft / Ø 53 mm bei allen Trockenschränken mit natürlicher KonvektionZusätzliche Durchführung mit Abdeckung in der Mitte der rechten Seitenwand des Geräts; / Ø 58 mm bei allen Trockenschränken mit Umluft / Ø 53 mm bei allen Trockenschränken mit natürlicher KonvektionZusätzliche Durchführung mit Abdeckung in der Mitte der rechten Seitenwand des Geräts; / Ø 58 mm bei allen Trockenschränken mit Umluft / Ø 53 mm bei allen Trockenschränken mit natürlicher KonvektionZusätzliche Durchführung mit Abdeckung in der Mitte der rechten Seitenwand des Geräts; / Ø 58 mm bei allen Trockenschränken mit Umluft / Ø 53 mm bei allen Trockenschränken mit natürlicher KonvektionZusätzliche Durchführung mit Abdeckung in der Mitte der rechten Seitenwand des Geräts; / Ø 58 mm bei allen Trockenschränken mit Umluft / Ø 53 mm bei allen Trockenschränken mit natürlicher Konvektion	51900999-LSB	T	Stück	€ 307,00
			51901000	Zusätzliche Durchführung mit Abdeckung in der Mitte der Oberseite des Geräts; / Ø 24 mm bei allen TrockenschränkenZusätzliche Durchführung mit Abdeckung in der Mitte der Oberseite des Geräts; / Ø 24 mm bei allen TrockenschränkenZusätzliche Durchführung mit Abdeckung in der Mitte der Oberseite des Geräts; / Ø 24 mm bei allen TrockenschränkenZusätzliche Durchführung mit Abdeckung in der Mitte der Oberseite des Geräts; / Ø 24 mm bei allen TrockenschränkenZusätzliche Durchführung mit Abdeckung in der Mitte der Oberseite des Geräts; / Ø 24 mm bei allen TrockenschränkenZusätzliche Durchführung mit Abdeckung in der Mitte der Oberseite des Geräts; / Ø 24 mm bei allen TrockenschränkenZusätzliche Durchführung mit Abdeckung in der Mitte der Oberseite des Geräts; / Ø 24 mm bei allen TrockenschränkenZusätzliche Durchführung mit Abdeckung in der Mitte der Oberseite des Geräts; / Ø 24 mm bei allen TrockenschränkenZusätzliche Durchführung mit Abdeckung in der Mitte der Oberseite des Geräts; / Ø 24 mm bei allen TrockenschränkenZusätzliche Durchführung mit Abdeckung in der Mitte der Oberseite des Geräts; / Ø 24 mm bei allen TrockenschränkenZusätzliche Durchführung mit Abdeckung in der Mitte der Oberseite des Geräts; / Ø 24 mm bei allen TrockenschränkenZusätzliche Durchführung mit Abdeckung in der Mitte der Oberseite des Geräts; / Ø 24 mm bei allen TrockenschränkenZusätzliche Durchführung mit Abdeckung in der Mitte der Oberseite des Geräts; / Ø 24 mm bei allen TrockenschränkenZusätzliche Durchführung mit Abdeckung in der Mitte der Oberseite des Geräts; / Ø 24 mm bei allen TrockenschränkenZusätzliche Durchführung mit Abdeckung in der Mitte der Oberseite des Geräts; / Ø 24 mm bei allen TrockenschränkenZusätzliche Durchführung mit Abdeckung in der Mitte der Oberseite des Geräts; / Ø 24 mm bei allen Trockenschränken	51901000-LSB	T	Stück	€ 173,00
			51901001	Zusätzliche Durchführung mit Abdeckung in der Mitte der Oberseite des Geräts; / Ø 58 mm bei allen TrockenschränkenZusätzliche Durchführung mit Abdeckung in der Mitte der Oberseite des Geräts; / Ø 58 mm bei allen TrockenschränkenZusätzliche Durchführung mit Abdeckung in der Mitte der Oberseite des Geräts; / Ø 58 mm bei allen TrockenschränkenZusätzliche Durchführung mit Abdeckung in der Mitte der Oberseite des Geräts; / Ø 58 mm bei allen TrockenschränkenZusätzliche Durchführung mit Abdeckung in der Mitte der Oberseite des Geräts; / Ø 58 mm bei allen TrockenschränkenZusätzliche Durchführung mit Abdeckung in der Mitte der Oberseite des Geräts; / Ø 58 mm bei allen TrockenschränkenZusätzliche Durchführung mit Abdeckung in der Mitte der Oberseite des Geräts; / Ø 58 mm bei allen TrockenschränkenZusätzliche Durchführung mit Abdeckung in der Mitte der Oberseite des Geräts; / Ø 58 mm bei allen TrockenschränkenZusätzliche Durchführung mit Abdeckung in der Mitte der Oberseite des Geräts; / Ø 58 mm bei allen TrockenschränkenZusätzliche Durchführung mit Abdeckung in der Mitte der Oberseite des Geräts; / Ø 58 mm bei allen TrockenschränkenZusätzliche Durchführung mit Abdeckung in der Mitte der Oberseite des Geräts; / Ø 58 mm bei allen TrockenschränkenZusätzliche Durchführung mit Abdeckung in der Mitte der Oberseite des Geräts; / Ø 58 mm bei allen TrockenschränkenZusätzliche Durchführung mit Abdeckung in der Mitte der Oberseite des Geräts; / Ø 58 mm bei allen TrockenschränkenZusätzliche Durchführung mit Abdeckung in der Mitte der Oberseite des Geräts; / Ø 58 mm bei allen TrockenschränkenZusätzliche Durchführung mit Abdeckung in der Mitte der Oberseite des Geräts; / Ø 58 mm bei allen TrockenschränkenZusätzliche Durchführung mit Abdeckung in der Mitte der Oberseite des Geräts; / Ø 58 mm bei allen Trockenschränken	51901001-LSB	T	Stück	€ 173,00
			50127762	Drahtgitterhorde mit 2 Auflagebügel (2 Horden sind bereits inklusive, 16 max möglich), 422 x 386 mm, max Beladung pro Horde 25 kg, max Beladung pro Gerät 50 kg	50127762-LSB	T	Stück	€ 83,30
			50127742	Untergestell mit Laufrollen (Höhe des Untergestells einschließlich Laufrollen: 187 mm)	50127742-LSB	T	Stück	€ 326,00
			50126666	Stapelrahmen für 2 x 100L oder 60L auf 100L	50126666-LSB	T	Stück	€ 137,00
			50127767	Guttemperatursensor; PT100 Typ M FK 1020, Kl. B nach DIN IEC 751, exakte Messung der Probentemperatur, Anzeige der Guttemperatur auf dem Display nach dem Einstecken (bei Advanced Protocol Security Geräten); Kabellänge: 2200 mm; Sensorlänge 100 mm, Sensordurchmesser 3,5 mm, Sensormaterial 1.4301, Kupplungsstecker 5-polig mit vergoldeten Kontakten	50127767-LSB	T	Stück	€ 220,00
			50130658	Silikonfreie Viton-Türdichtung für alle 100 Liter Heratherm Trockenschränke	50130658-LSB	T	Stück	€ 362,00
			50127566	Frischluft-Partikelfilter zum Anschluss an die Frischluftzufuhr (Einlass)	50127566-LSB	T	Stück	€ 393,00
			51901061	Kit für Untertischmontage – Luftauslass, für alle AP und APS Trockenschränke; bestehend aus Aluminium-Abluftschlauch (DN 40 mm, 1,5 m Länge); Beachten Sie bitte, dass die maximale Temperatur für die Untertischmontage 250 °C beträgt	51901061-LSB	T	Stück	€ 255,00
		OGH180-S Heratherm Advanced Protocol Security Trockenschrank (O:Ofen; M:Mechanische Konvektion=mit Ventilator; H-S:Hochwertige Sicherheits-Ausstattung)
			51028147	OGH180-S HERATHERM Advanced Protocol Security Trockenschrank mit Sicherheitsausstattung, natürliche Konvektion, 168 l, 50 bis 330 °C	51028147-LSB	T	Stück	€ 2.791,00
			51028925	OGH180-S HERATHERM Advanced Protocol Security Trockenschrank mit Sicherheitsausstattung und Sichtfenster, natürliche Konvektion, 168 l, 50 bis 330 °C	51028925-LSB	T	Stück	€ 3.736,00
			51028546	OGH180-S SS HERATHERM Advanced Protocol Security Trockenschrank mit Sicherheitsausstattung, Edelstahl-Außengehäuse, natürliche Konvektion, 168 l, 50 bis 330 °C	51028546-LSB	T	Stück	€ 3.043,00
			51900993	Türanschlag auf der linken Seite – nicht möglich mit Sichtfenster	51900993-LSB	T	Stück	€ 154,00
			51900996	Zusätzliche Durchführung mit Abdeckung in der Mitte der linken Seitenwand des Geräts; / Ø 24 mm bei allen Trockenschränken mit Umluft. / Ø 19 mm bei allen Trockenschränken mit natürlicher Konvektion.Zusätzliche Durchführung mit Abdeckung in der Mitte der linken Seitenwand des Geräts; / Ø 24 mm bei allen Trockenschränken mit Umluft. / Ø 19 mm bei allen Trockenschränken mit natürlicher Konvektion.Zusätzliche Durchführung mit Abdeckung in der Mitte der linken Seitenwand des Geräts; / Ø 24 mm bei allen Trockenschränken mit Umluft. / Ø 19 mm bei allen Trockenschränken mit natürlicher Konvektion.Zusätzliche Durchführung mit Abdeckung in der Mitte der linken Seitenwand des Geräts; / Ø 24 mm bei allen Trockenschränken mit Umluft. / Ø 19 mm bei allen Trockenschränken mit natürlicher Konvektion.Zusätzliche Durchführung mit Abdeckung in der Mitte der linken Seitenwand des Geräts; / Ø 24 mm bei allen Trockenschränken mit Umluft. / Ø 19 mm bei allen Trockenschränken mit natürlicher Konvektion.Zusätzliche Durchführung mit Abdeckung in der Mitte der linken Seitenwand des Geräts; / Ø 24 mm bei allen Trockenschränken mit Umluft. / Ø 19 mm bei allen Trockenschränken mit natürlicher Konvektion.Zusätzliche Durchführung mit Abdeckung in der Mitte der linken Seitenwand des Geräts; / Ø 24 mm bei allen Trockenschränken mit Umluft. / Ø 19 mm bei allen Trockenschränken mit natürlicher Konvektion.Zusätzliche Durchführung mit Abdeckung in der Mitte der linken Seitenwand des Geräts; / Ø 24 mm bei allen Trockenschränken mit Umluft. / Ø 19 mm bei allen Trockenschränken mit natürlicher Konvektion.Zusätzliche Durchführung mit Abdeckung in der Mitte der linken Seitenwand des Geräts; / Ø 24 mm bei allen Trockenschränken mit Umluft. / Ø 19 mm bei allen Trockenschränken mit natürlicher Konvektion.Zusätzliche Durchführung mit Abdeckung in der Mitte der linken Seitenwand des Geräts; / Ø 24 mm bei allen Trockenschränken mit Umluft. / Ø 19 mm bei allen Trockenschränken mit natürlicher Konvektion.Zusätzliche Durchführung mit Abdeckung in der Mitte der linken Seitenwand des Geräts; / Ø 24 mm bei allen Trockenschränken mit Umluft. / Ø 19 mm bei allen Trockenschränken mit natürlicher Konvektion.Zusätzliche Durchführung mit Abdeckung in der Mitte der linken Seitenwand des Geräts; / Ø 24 mm bei allen Trockenschränken mit Umluft. / Ø 19 mm bei allen Trockenschränken mit natürlicher Konvektion.Zusätzliche Durchführung mit Abdeckung in der Mitte der linken Seitenwand des Geräts; / Ø 24 mm bei allen Trockenschränken mit Umluft. / Ø 19 mm bei allen Trockenschränken mit natürlicher Konvektion.Zusätzliche Durchführung mit Abdeckung in der Mitte der linken Seitenwand des Geräts; / Ø 24 mm bei allen Trockenschränken mit Umluft. / Ø 19 mm bei allen Trockenschränken mit natürlicher Konvektion.Zusätzliche Durchführung mit Abdeckung in der Mitte der linken Seitenwand des Geräts; / Ø 24 mm bei allen Trockenschränken mit Umluft. / Ø 19 mm bei allen Trockenschränken mit natürlicher Konvektion.	51900996-LSB	T	Stück	€ 245,00
			51900997	Zusätzliche Durchführung mit Abdeckung in der Mitte der linken Seitenwand des Geräts; / Ø 58 mm bei allen Trockenschränken mit Umluft / Ø 53 mm bei allen Trockenschränken mit natürlicher KonvektionZusätzliche Durchführung mit Abdeckung in der Mitte der linken Seitenwand des Geräts; / Ø 58 mm bei allen Trockenschränken mit Umluft / Ø 53 mm bei allen Trockenschränken mit natürlicher KonvektionZusätzliche Durchführung mit Abdeckung in der Mitte der linken Seitenwand des Geräts; / Ø 58 mm bei allen Trockenschränken mit Umluft / Ø 53 mm bei allen Trockenschränken mit natürlicher KonvektionZusätzliche Durchführung mit Abdeckung in der Mitte der linken Seitenwand des Geräts; / Ø 58 mm bei allen Trockenschränken mit Umluft / Ø 53 mm bei allen Trockenschränken mit natürlicher KonvektionZusätzliche Durchführung mit Abdeckung in der Mitte der linken Seitenwand des Geräts; / Ø 58 mm bei allen Trockenschränken mit Umluft / Ø 53 mm bei allen Trockenschränken mit natürlicher KonvektionZusätzliche Durchführung mit Abdeckung in der Mitte der linken Seitenwand des Geräts; / Ø 58 mm bei allen Trockenschränken mit Umluft / Ø 53 mm bei allen Trockenschränken mit natürlicher KonvektionZusätzliche Durchführung mit Abdeckung in der Mitte der linken Seitenwand des Geräts; / Ø 58 mm bei allen Trockenschränken mit Umluft / Ø 53 mm bei allen Trockenschränken mit natürlicher KonvektionZusätzliche Durchführung mit Abdeckung in der Mitte der linken Seitenwand des Geräts; / Ø 58 mm bei allen Trockenschränken mit Umluft / Ø 53 mm bei allen Trockenschränken mit natürlicher KonvektionZusätzliche Durchführung mit Abdeckung in der Mitte der linken Seitenwand des Geräts; / Ø 58 mm bei allen Trockenschränken mit Umluft / Ø 53 mm bei allen Trockenschränken mit natürlicher KonvektionZusätzliche Durchführung mit Abdeckung in der Mitte der linken Seitenwand des Geräts; / Ø 58 mm bei allen Trockenschränken mit Umluft / Ø 53 mm bei allen Trockenschränken mit natürlicher KonvektionZusätzliche Durchführung mit Abdeckung in der Mitte der linken Seitenwand des Geräts; / Ø 58 mm bei allen Trockenschränken mit Umluft / Ø 53 mm bei allen Trockenschränken mit natürlicher KonvektionZusätzliche Durchführung mit Abdeckung in der Mitte der linken Seitenwand des Geräts; / Ø 58 mm bei allen Trockenschränken mit Umluft / Ø 53 mm bei allen Trockenschränken mit natürlicher KonvektionZusätzliche Durchführung mit Abdeckung in der Mitte der linken Seitenwand des Geräts; / Ø 58 mm bei allen Trockenschränken mit Umluft / Ø 53 mm bei allen Trockenschränken mit natürlicher KonvektionZusätzliche Durchführung mit Abdeckung in der Mitte der linken Seitenwand des Geräts; / Ø 58 mm bei allen Trockenschränken mit Umluft / Ø 53 mm bei allen Trockenschränken mit natürlicher KonvektionZusätzliche Durchführung mit Abdeckung in der Mitte der linken Seitenwand des Geräts; / Ø 58 mm bei allen Trockenschränken mit Umluft / Ø 53 mm bei allen Trockenschränken mit natürlicher Konvektion	51900997-LSB	T	Stück	€ 307,00
			51900998	Zusätzliche Durchführung mit Abdeckung in der Mitte der rechten Seitenwand des Geräts; / Ø 24 mm bei allen Trockenschränken mit Umluft / Ø 19 mm bei allen Trockenschränken mit natürlicher KonvektionZusätzliche Durchführung mit Abdeckung in der Mitte der rechten Seitenwand des Geräts; / Ø 24 mm bei allen Trockenschränken mit Umluft / Ø 19 mm bei allen Trockenschränken mit natürlicher KonvektionZusätzliche Durchführung mit Abdeckung in der Mitte der rechten Seitenwand des Geräts; / Ø 24 mm bei allen Trockenschränken mit Umluft / Ø 19 mm bei allen Trockenschränken mit natürlicher KonvektionZusätzliche Durchführung mit Abdeckung in der Mitte der rechten Seitenwand des Geräts; / Ø 24 mm bei allen Trockenschränken mit Umluft / Ø 19 mm bei allen Trockenschränken mit natürlicher KonvektionZusätzliche Durchführung mit Abdeckung in der Mitte der rechten Seitenwand des Geräts; / Ø 24 mm bei allen Trockenschränken mit Umluft / Ø 19 mm bei allen Trockenschränken mit natürlicher KonvektionZusätzliche Durchführung mit Abdeckung in der Mitte der rechten Seitenwand des Geräts; / Ø 24 mm bei allen Trockenschränken mit Umluft / Ø 19 mm bei allen Trockenschränken mit natürlicher KonvektionZusätzliche Durchführung mit Abdeckung in der Mitte der rechten Seitenwand des Geräts; / Ø 24 mm bei allen Trockenschränken mit Umluft / Ø 19 mm bei allen Trockenschränken mit natürlicher KonvektionZusätzliche Durchführung mit Abdeckung in der Mitte der rechten Seitenwand des Geräts; / Ø 24 mm bei allen Trockenschränken mit Umluft / Ø 19 mm bei allen Trockenschränken mit natürlicher KonvektionZusätzliche Durchführung mit Abdeckung in der Mitte der rechten Seitenwand des Geräts; / Ø 24 mm bei allen Trockenschränken mit Umluft / Ø 19 mm bei allen Trockenschränken mit natürlicher KonvektionZusätzliche Durchführung mit Abdeckung in der Mitte der rechten Seitenwand des Geräts; / Ø 24 mm bei allen Trockenschränken mit Umluft / Ø 19 mm bei allen Trockenschränken mit natürlicher KonvektionZusätzliche Durchführung mit Abdeckung in der Mitte der rechten Seitenwand des Geräts; / Ø 24 mm bei allen Trockenschränken mit Umluft / Ø 19 mm bei allen Trockenschränken mit natürlicher KonvektionZusätzliche Durchführung mit Abdeckung in der Mitte der rechten Seitenwand des Geräts; / Ø 24 mm bei allen Trockenschränken mit Umluft / Ø 19 mm bei allen Trockenschränken mit natürlicher KonvektionZusätzliche Durchführung mit Abdeckung in der Mitte der rechten Seitenwand des Geräts; / Ø 24 mm bei allen Trockenschränken mit Umluft / Ø 19 mm bei allen Trockenschränken mit natürlicher KonvektionZusätzliche Durchführung mit Abdeckung in der Mitte der rechten Seitenwand des Geräts; / Ø 24 mm bei allen Trockenschränken mit Umluft / Ø 19 mm bei allen Trockenschränken mit natürlicher KonvektionZusätzliche Durchführung mit Abdeckung in der Mitte der rechten Seitenwand des Geräts; / Ø 24 mm bei allen Trockenschränken mit Umluft / Ø 19 mm bei allen Trockenschränken mit natürlicher Konvektion	51900998-LSB	T	Stück	€ 245,00
			51900999	Zusätzliche Durchführung mit Abdeckung in der Mitte der rechten Seitenwand des Geräts; / Ø 58 mm bei allen Trockenschränken mit Umluft / Ø 53 mm bei allen Trockenschränken mit natürlicher KonvektionZusätzliche Durchführung mit Abdeckung in der Mitte der rechten Seitenwand des Geräts; / Ø 58 mm bei allen Trockenschränken mit Umluft / Ø 53 mm bei allen Trockenschränken mit natürlicher KonvektionZusätzliche Durchführung mit Abdeckung in der Mitte der rechten Seitenwand des Geräts; / Ø 58 mm bei allen Trockenschränken mit Umluft / Ø 53 mm bei allen Trockenschränken mit natürlicher KonvektionZusätzliche Durchführung mit Abdeckung in der Mitte der rechten Seitenwand des Geräts; / Ø 58 mm bei allen Trockenschränken mit Umluft / Ø 53 mm bei allen Trockenschränken mit natürlicher KonvektionZusätzliche Durchführung mit Abdeckung in der Mitte der rechten Seitenwand des Geräts; / Ø 58 mm bei allen Trockenschränken mit Umluft / Ø 53 mm bei allen Trockenschränken mit natürlicher KonvektionZusätzliche Durchführung mit Abdeckung in der Mitte der rechten Seitenwand des Geräts; / Ø 58 mm bei allen Trockenschränken mit Umluft / Ø 53 mm bei allen Trockenschränken mit natürlicher KonvektionZusätzliche Durchführung mit Abdeckung in der Mitte der rechten Seitenwand des Geräts; / Ø 58 mm bei allen Trockenschränken mit Umluft / Ø 53 mm bei allen Trockenschränken mit natürlicher KonvektionZusätzliche Durchführung mit Abdeckung in der Mitte der rechten Seitenwand des Geräts; / Ø 58 mm bei allen Trockenschränken mit Umluft / Ø 53 mm bei allen Trockenschränken mit natürlicher KonvektionZusätzliche Durchführung mit Abdeckung in der Mitte der rechten Seitenwand des Geräts; / Ø 58 mm bei allen Trockenschränken mit Umluft / Ø 53 mm bei allen Trockenschränken mit natürlicher KonvektionZusätzliche Durchführung mit Abdeckung in der Mitte der rechten Seitenwand des Geräts; / Ø 58 mm bei allen Trockenschränken mit Umluft / Ø 53 mm bei allen Trockenschränken mit natürlicher KonvektionZusätzliche Durchführung mit Abdeckung in der Mitte der rechten Seitenwand des Geräts; / Ø 58 mm bei allen Trockenschränken mit Umluft / Ø 53 mm bei allen Trockenschränken mit natürlicher KonvektionZusätzliche Durchführung mit Abdeckung in der Mitte der rechten Seitenwand des Geräts; / Ø 58 mm bei allen Trockenschränken mit Umluft / Ø 53 mm bei allen Trockenschränken mit natürlicher KonvektionZusätzliche Durchführung mit Abdeckung in der Mitte der rechten Seitenwand des Geräts; / Ø 58 mm bei allen Trockenschränken mit Umluft / Ø 53 mm bei allen Trockenschränken mit natürlicher KonvektionZusätzliche Durchführung mit Abdeckung in der Mitte der rechten Seitenwand des Geräts; / Ø 58 mm bei allen Trockenschränken mit Umluft / Ø 53 mm bei allen Trockenschränken mit natürlicher KonvektionZusätzliche Durchführung mit Abdeckung in der Mitte der rechten Seitenwand des Geräts; / Ø 58 mm bei allen Trockenschränken mit Umluft / Ø 53 mm bei allen Trockenschränken mit natürlicher Konvektion	51900999-LSB	T	Stück	€ 307,00
			51901000	Zusätzliche Durchführung mit Abdeckung in der Mitte der Oberseite des Geräts; / Ø 24 mm bei allen TrockenschränkenZusätzliche Durchführung mit Abdeckung in der Mitte der Oberseite des Geräts; / Ø 24 mm bei allen TrockenschränkenZusätzliche Durchführung mit Abdeckung in der Mitte der Oberseite des Geräts; / Ø 24 mm bei allen TrockenschränkenZusätzliche Durchführung mit Abdeckung in der Mitte der Oberseite des Geräts; / Ø 24 mm bei allen TrockenschränkenZusätzliche Durchführung mit Abdeckung in der Mitte der Oberseite des Geräts; / Ø 24 mm bei allen TrockenschränkenZusätzliche Durchführung mit Abdeckung in der Mitte der Oberseite des Geräts; / Ø 24 mm bei allen TrockenschränkenZusätzliche Durchführung mit Abdeckung in der Mitte der Oberseite des Geräts; / Ø 24 mm bei allen TrockenschränkenZusätzliche Durchführung mit Abdeckung in der Mitte der Oberseite des Geräts; / Ø 24 mm bei allen TrockenschränkenZusätzliche Durchführung mit Abdeckung in der Mitte der Oberseite des Geräts; / Ø 24 mm bei allen TrockenschränkenZusätzliche Durchführung mit Abdeckung in der Mitte der Oberseite des Geräts; / Ø 24 mm bei allen TrockenschränkenZusätzliche Durchführung mit Abdeckung in der Mitte der Oberseite des Geräts; / Ø 24 mm bei allen TrockenschränkenZusätzliche Durchführung mit Abdeckung in der Mitte der Oberseite des Geräts; / Ø 24 mm bei allen TrockenschränkenZusätzliche Durchführung mit Abdeckung in der Mitte der Oberseite des Geräts; / Ø 24 mm bei allen TrockenschränkenZusätzliche Durchführung mit Abdeckung in der Mitte der Oberseite des Geräts; / Ø 24 mm bei allen TrockenschränkenZusätzliche Durchführung mit Abdeckung in der Mitte der Oberseite des Geräts; / Ø 24 mm bei allen Trockenschränken	51901000-LSB	T	Stück	€ 173,00
			51901001	Zusätzliche Durchführung mit Abdeckung in der Mitte der Oberseite des Geräts; / Ø 58 mm bei allen TrockenschränkenZusätzliche Durchführung mit Abdeckung in der Mitte der Oberseite des Geräts; / Ø 58 mm bei allen TrockenschränkenZusätzliche Durchführung mit Abdeckung in der Mitte der Oberseite des Geräts; / Ø 58 mm bei allen TrockenschränkenZusätzliche Durchführung mit Abdeckung in der Mitte der Oberseite des Geräts; / Ø 58 mm bei allen TrockenschränkenZusätzliche Durchführung mit Abdeckung in der Mitte der Oberseite des Geräts; / Ø 58 mm bei allen TrockenschränkenZusätzliche Durchführung mit Abdeckung in der Mitte der Oberseite des Geräts; / Ø 58 mm bei allen TrockenschränkenZusätzliche Durchführung mit Abdeckung in der Mitte der Oberseite des Geräts; / Ø 58 mm bei allen TrockenschränkenZusätzliche Durchführung mit Abdeckung in der Mitte der Oberseite des Geräts; / Ø 58 mm bei allen TrockenschränkenZusätzliche Durchführung mit Abdeckung in der Mitte der Oberseite des Geräts; / Ø 58 mm bei allen TrockenschränkenZusätzliche Durchführung mit Abdeckung in der Mitte der Oberseite des Geräts; / Ø 58 mm bei allen TrockenschränkenZusätzliche Durchführung mit Abdeckung in der Mitte der Oberseite des Geräts; / Ø 58 mm bei allen TrockenschränkenZusätzliche Durchführung mit Abdeckung in der Mitte der Oberseite des Geräts; / Ø 58 mm bei allen TrockenschränkenZusätzliche Durchführung mit Abdeckung in der Mitte der Oberseite des Geräts; / Ø 58 mm bei allen TrockenschränkenZusätzliche Durchführung mit Abdeckung in der Mitte der Oberseite des Geräts; / Ø 58 mm bei allen TrockenschränkenZusätzliche Durchführung mit Abdeckung in der Mitte der Oberseite des Geräts; / Ø 58 mm bei allen Trockenschränken	51901001-LSB	T	Stück	€ 173,00
			50127763	Drahtgitterhorde mit 2 Auflagebügel (2 Horden sind bereits inklusive, 19 max möglich), 422 x 561 mm, max Beladung pro Horde 25 kg, max Beladung pro Gerät 75 kg	50127763-LSB	T	Stück	€ 105,00
			50128880	Verstärkter Einlegeboden für 180 Liter Modelle, natürliche Konvektion, Einlegeboden mit einer max. Traglast von 70 kg, max. Gesamtkapazität 250 kg, 422 x 561 mm	50128880-LSB	T	Stück	€ 236,00
			50127743	Untergestell mit Laufrollen (Höhe des Untergestells einschließlich Laufrollen: 187 mm)	50127743-LSB	T	Stück	€ 368,00
			50126667	Stapelrahmen für 2 x 180L oder 60/100L auf 180L	50126667-LSB	T	Stück	€ 158,00
			50127767	Guttemperatursensor; PT100 Typ M FK 1020, Kl. B nach DIN IEC 751, exakte Messung der Probentemperatur, Anzeige der Guttemperatur auf dem Display nach dem Einstecken (bei Advanced Protocol Security Geräten); Kabellänge: 2200 mm; Sensorlänge 100 mm, Sensordurchmesser 3,5 mm, Sensormaterial 1.4301, Kupplungsstecker 5-polig mit vergoldeten Kontakten	50127767-LSB	T	Stück	€ 220,00
			50130659	Silikonfreie Viton-Türdichtung für alle 180 Liter Heratherm Trockenschränke	50130659-LSB	T	Stück	€ 409,00
			50127566	Frischluft-Partikelfilter zum Anschluss an die Frischluftzufuhr (Einlass)	50127566-LSB	T	Stück	€ 393,00
			51901061	Kit für Untertischmontage – Luftauslass, für alle AP und APS Trockenschränke; bestehend aus Aluminium-Abluftschlauch (DN 40 mm, 1,5 m Länge); Beachten Sie bitte, dass die maximale Temperatur für die Untertischmontage 250 °C beträgt	51901061-LSB	T	Stück	€ 255,00
		OMH60-S Heratherm Advanced Protocol Security Trockenschrank (O:Ofen; M:Mechanische Konvektion=mit Ventilator; H-S:Hochwertige Sicherheits-Ausstattung)
			51028154	OMH60-S, HERATHERM Advanced Protocol Security Trockenschrank mit Sicherheitsausstattung, Umluft, 62 l, 50 bis 330 °C	51028154-LSB	T	Stück	€ 2.074,00
			51028926	OMH60-S, HERATHERM Advanced Protocol Security Trockenschrank mit Sicherheitsausstattung und Sichtfenster, Umluft, 62 l, 50 bis 330 °C	51028926-LSB	T	Stück	€ 2.687,00
			51028547	OMH60-S SS, HERATHERM Advanced Protocol Security Trockenschrank mit Sicherheitsausstattung, Edelstahl-Außengehäuse, Umluft, 62 l, 50 bis 330 °C	51028547-LSB	T	Stück	€ 2.232,00
			51900993	Türanschlag auf der linken Seite – nicht möglich mit Sichtfenster	51900993-LSB	T	Stück	€ 154,00
			51900996	Zusätzliche Durchführung mit Abdeckung in der Mitte der linken Seitenwand des Geräts; / Ø 24 mm bei allen Trockenschränken mit Umluft. / Ø 19 mm bei allen Trockenschränken mit natürlicher Konvektion.Zusätzliche Durchführung mit Abdeckung in der Mitte der linken Seitenwand des Geräts; / Ø 24 mm bei allen Trockenschränken mit Umluft. / Ø 19 mm bei allen Trockenschränken mit natürlicher Konvektion.Zusätzliche Durchführung mit Abdeckung in der Mitte der linken Seitenwand des Geräts; / Ø 24 mm bei allen Trockenschränken mit Umluft. / Ø 19 mm bei allen Trockenschränken mit natürlicher Konvektion.Zusätzliche Durchführung mit Abdeckung in der Mitte der linken Seitenwand des Geräts; / Ø 24 mm bei allen Trockenschränken mit Umluft. / Ø 19 mm bei allen Trockenschränken mit natürlicher Konvektion.Zusätzliche Durchführung mit Abdeckung in der Mitte der linken Seitenwand des Geräts; / Ø 24 mm bei allen Trockenschränken mit Umluft. / Ø 19 mm bei allen Trockenschränken mit natürlicher Konvektion.Zusätzliche Durchführung mit Abdeckung in der Mitte der linken Seitenwand des Geräts; / Ø 24 mm bei allen Trockenschränken mit Umluft. / Ø 19 mm bei allen Trockenschränken mit natürlicher Konvektion.Zusätzliche Durchführung mit Abdeckung in der Mitte der linken Seitenwand des Geräts; / Ø 24 mm bei allen Trockenschränken mit Umluft. / Ø 19 mm bei allen Trockenschränken mit natürlicher Konvektion.Zusätzliche Durchführung mit Abdeckung in der Mitte der linken Seitenwand des Geräts; / Ø 24 mm bei allen Trockenschränken mit Umluft. / Ø 19 mm bei allen Trockenschränken mit natürlicher Konvektion.Zusätzliche Durchführung mit Abdeckung in der Mitte der linken Seitenwand des Geräts; / Ø 24 mm bei allen Trockenschränken mit Umluft. / Ø 19 mm bei allen Trockenschränken mit natürlicher Konvektion.Zusätzliche Durchführung mit Abdeckung in der Mitte der linken Seitenwand des Geräts; / Ø 24 mm bei allen Trockenschränken mit Umluft. / Ø 19 mm bei allen Trockenschränken mit natürlicher Konvektion.Zusätzliche Durchführung mit Abdeckung in der Mitte der linken Seitenwand des Geräts; / Ø 24 mm bei allen Trockenschränken mit Umluft. / Ø 19 mm bei allen Trockenschränken mit natürlicher Konvektion.Zusätzliche Durchführung mit Abdeckung in der Mitte der linken Seitenwand des Geräts; / Ø 24 mm bei allen Trockenschränken mit Umluft. / Ø 19 mm bei allen Trockenschränken mit natürlicher Konvektion.Zusätzliche Durchführung mit Abdeckung in der Mitte der linken Seitenwand des Geräts; / Ø 24 mm bei allen Trockenschränken mit Umluft. / Ø 19 mm bei allen Trockenschränken mit natürlicher Konvektion.Zusätzliche Durchführung mit Abdeckung in der Mitte der linken Seitenwand des Geräts; / Ø 24 mm bei allen Trockenschränken mit Umluft. / Ø 19 mm bei allen Trockenschränken mit natürlicher Konvektion.	51900996-LSB	T	Stück	€ 245,00
			51900997	Zusätzliche Durchführung mit Abdeckung in der Mitte der linken Seitenwand des Geräts; / Ø 58 mm bei allen Trockenschränken mit Umluft / Ø 53 mm bei allen Trockenschränken mit natürlicher KonvektionZusätzliche Durchführung mit Abdeckung in der Mitte der linken Seitenwand des Geräts; / Ø 58 mm bei allen Trockenschränken mit Umluft / Ø 53 mm bei allen Trockenschränken mit natürlicher KonvektionZusätzliche Durchführung mit Abdeckung in der Mitte der linken Seitenwand des Geräts; / Ø 58 mm bei allen Trockenschränken mit Umluft / Ø 53 mm bei allen Trockenschränken mit natürlicher KonvektionZusätzliche Durchführung mit Abdeckung in der Mitte der linken Seitenwand des Geräts; / Ø 58 mm bei allen Trockenschränken mit Umluft / Ø 53 mm bei allen Trockenschränken mit natürlicher KonvektionZusätzliche Durchführung mit Abdeckung in der Mitte der linken Seitenwand des Geräts; / Ø 58 mm bei allen Trockenschränken mit Umluft / Ø 53 mm bei allen Trockenschränken mit natürlicher KonvektionZusätzliche Durchführung mit Abdeckung in der Mitte der linken Seitenwand des Geräts; / Ø 58 mm bei allen Trockenschränken mit Umluft / Ø 53 mm bei allen Trockenschränken mit natürlicher KonvektionZusätzliche Durchführung mit Abdeckung in der Mitte der linken Seitenwand des Geräts; / Ø 58 mm bei allen Trockenschränken mit Umluft / Ø 53 mm bei allen Trockenschränken mit natürlicher KonvektionZusätzliche Durchführung mit Abdeckung in der Mitte der linken Seitenwand des Geräts; / Ø 58 mm bei allen Trockenschränken mit Umluft / Ø 53 mm bei allen Trockenschränken mit natürlicher KonvektionZusätzliche Durchführung mit Abdeckung in der Mitte der linken Seitenwand des Geräts; / Ø 58 mm bei allen Trockenschränken mit Umluft / Ø 53 mm bei allen Trockenschränken mit natürlicher KonvektionZusätzliche Durchführung mit Abdeckung in der Mitte der linken Seitenwand des Geräts; / Ø 58 mm bei allen Trockenschränken mit Umluft / Ø 53 mm bei allen Trockenschränken mit natürlicher KonvektionZusätzliche Durchführung mit Abdeckung in der Mitte der linken Seitenwand des Geräts; / Ø 58 mm bei allen Trockenschränken mit Umluft / Ø 53 mm bei allen Trockenschränken mit natürlicher KonvektionZusätzliche Durchführung mit Abdeckung in der Mitte der linken Seitenwand des Geräts; / Ø 58 mm bei allen Trockenschränken mit Umluft / Ø 53 mm bei allen Trockenschränken mit natürlicher KonvektionZusätzliche Durchführung mit Abdeckung in der Mitte der linken Seitenwand des Geräts; / Ø 58 mm bei allen Trockenschränken mit Umluft / Ø 53 mm bei allen Trockenschränken mit natürlicher KonvektionZusätzliche Durchführung mit Abdeckung in der Mitte der linken Seitenwand des Geräts; / Ø 58 mm bei allen Trockenschränken mit Umluft / Ø 53 mm bei allen Trockenschränken mit natürlicher Konvektion	51900997-LSB	T	Stück	€ 307,00
			51900998	Zusätzliche Durchführung mit Abdeckung in der Mitte der rechten Seitenwand des Geräts; / Ø 24 mm bei allen Trockenschränken mit Umluft / Ø 19 mm bei allen Trockenschränken mit natürlicher KonvektionZusätzliche Durchführung mit Abdeckung in der Mitte der rechten Seitenwand des Geräts; / Ø 24 mm bei allen Trockenschränken mit Umluft / Ø 19 mm bei allen Trockenschränken mit natürlicher KonvektionZusätzliche Durchführung mit Abdeckung in der Mitte der rechten Seitenwand des Geräts; / Ø 24 mm bei allen Trockenschränken mit Umluft / Ø 19 mm bei allen Trockenschränken mit natürlicher KonvektionZusätzliche Durchführung mit Abdeckung in der Mitte der rechten Seitenwand des Geräts; / Ø 24 mm bei allen Trockenschränken mit Umluft / Ø 19 mm bei allen Trockenschränken mit natürlicher KonvektionZusätzliche Durchführung mit Abdeckung in der Mitte der rechten Seitenwand des Geräts; / Ø 24 mm bei allen Trockenschränken mit Umluft / Ø 19 mm bei allen Trockenschränken mit natürlicher KonvektionZusätzliche Durchführung mit Abdeckung in der Mitte der rechten Seitenwand des Geräts; / Ø 24 mm bei allen Trockenschränken mit Umluft / Ø 19 mm bei allen Trockenschränken mit natürlicher KonvektionZusätzliche Durchführung mit Abdeckung in der Mitte der rechten Seitenwand des Geräts; / Ø 24 mm bei allen Trockenschränken mit Umluft / Ø 19 mm bei allen Trockenschränken mit natürlicher KonvektionZusätzliche Durchführung mit Abdeckung in der Mitte der rechten Seitenwand des Geräts; / Ø 24 mm bei allen Trockenschränken mit Umluft / Ø 19 mm bei allen Trockenschränken mit natürlicher KonvektionZusätzliche Durchführung mit Abdeckung in der Mitte der rechten Seitenwand des Geräts; / Ø 24 mm bei allen Trockenschränken mit Umluft / Ø 19 mm bei allen Trockenschränken mit natürlicher KonvektionZusätzliche Durchführung mit Abdeckung in der Mitte der rechten Seitenwand des Geräts; / Ø 24 mm bei allen Trockenschränken mit Umluft / Ø 19 mm bei allen Trockenschränken mit natürlicher KonvektionZusätzliche Durchführung mit Abdeckung in der Mitte der rechten Seitenwand des Geräts; / Ø 24 mm bei allen Trockenschränken mit Umluft / Ø 19 mm bei allen Trockenschränken mit natürlicher KonvektionZusätzliche Durchführung mit Abdeckung in der Mitte der rechten Seitenwand des Geräts; / Ø 24 mm bei allen Trockenschränken mit Umluft / Ø 19 mm bei allen Trockenschränken mit natürlicher KonvektionZusätzliche Durchführung mit Abdeckung in der Mitte der rechten Seitenwand des Geräts; / Ø 24 mm bei allen Trockenschränken mit Umluft / Ø 19 mm bei allen Trockenschränken mit natürlicher KonvektionZusätzliche Durchführung mit Abdeckung in der Mitte der rechten Seitenwand des Geräts; / Ø 24 mm bei allen Trockenschränken mit Umluft / Ø 19 mm bei allen Trockenschränken mit natürlicher Konvektion	51900998-LSB	T	Stück	€ 245,00
			51900999	Zusätzliche Durchführung mit Abdeckung in der Mitte der rechten Seitenwand des Geräts; / Ø 58 mm bei allen Trockenschränken mit Umluft / Ø 53 mm bei allen Trockenschränken mit natürlicher KonvektionZusätzliche Durchführung mit Abdeckung in der Mitte der rechten Seitenwand des Geräts; / Ø 58 mm bei allen Trockenschränken mit Umluft / Ø 53 mm bei allen Trockenschränken mit natürlicher KonvektionZusätzliche Durchführung mit Abdeckung in der Mitte der rechten Seitenwand des Geräts; / Ø 58 mm bei allen Trockenschränken mit Umluft / Ø 53 mm bei allen Trockenschränken mit natürlicher KonvektionZusätzliche Durchführung mit Abdeckung in der Mitte der rechten Seitenwand des Geräts; / Ø 58 mm bei allen Trockenschränken mit Umluft / Ø 53 mm bei allen Trockenschränken mit natürlicher KonvektionZusätzliche Durchführung mit Abdeckung in der Mitte der rechten Seitenwand des Geräts; / Ø 58 mm bei allen Trockenschränken mit Umluft / Ø 53 mm bei allen Trockenschränken mit natürlicher KonvektionZusätzliche Durchführung mit Abdeckung in der Mitte der rechten Seitenwand des Geräts; / Ø 58 mm bei allen Trockenschränken mit Umluft / Ø 53 mm bei allen Trockenschränken mit natürlicher KonvektionZusätzliche Durchführung mit Abdeckung in der Mitte der rechten Seitenwand des Geräts; / Ø 58 mm bei allen Trockenschränken mit Umluft / Ø 53 mm bei allen Trockenschränken mit natürlicher KonvektionZusätzliche Durchführung mit Abdeckung in der Mitte der rechten Seitenwand des Geräts; / Ø 58 mm bei allen Trockenschränken mit Umluft / Ø 53 mm bei allen Trockenschränken mit natürlicher KonvektionZusätzliche Durchführung mit Abdeckung in der Mitte der rechten Seitenwand des Geräts; / Ø 58 mm bei allen Trockenschränken mit Umluft / Ø 53 mm bei allen Trockenschränken mit natürlicher KonvektionZusätzliche Durchführung mit Abdeckung in der Mitte der rechten Seitenwand des Geräts; / Ø 58 mm bei allen Trockenschränken mit Umluft / Ø 53 mm bei allen Trockenschränken mit natürlicher KonvektionZusätzliche Durchführung mit Abdeckung in der Mitte der rechten Seitenwand des Geräts; / Ø 58 mm bei allen Trockenschränken mit Umluft / Ø 53 mm bei allen Trockenschränken mit natürlicher KonvektionZusätzliche Durchführung mit Abdeckung in der Mitte der rechten Seitenwand des Geräts; / Ø 58 mm bei allen Trockenschränken mit Umluft / Ø 53 mm bei allen Trockenschränken mit natürlicher KonvektionZusätzliche Durchführung mit Abdeckung in der Mitte der rechten Seitenwand des Geräts; / Ø 58 mm bei allen Trockenschränken mit Umluft / Ø 53 mm bei allen Trockenschränken mit natürlicher Konvektion	51900999-LSB	T	Stück	€ 307,00
			51901000	Zusätzliche Durchführung mit Abdeckung in der Mitte der Oberseite des Geräts; / Ø 24 mm bei allen TrockenschränkenZusätzliche Durchführung mit Abdeckung in der Mitte der Oberseite des Geräts; / Ø 24 mm bei allen TrockenschränkenZusätzliche Durchführung mit Abdeckung in der Mitte der Oberseite des Geräts; / Ø 24 mm bei allen TrockenschränkenZusätzliche Durchführung mit Abdeckung in der Mitte der Oberseite des Geräts; / Ø 24 mm bei allen TrockenschränkenZusätzliche Durchführung mit Abdeckung in der Mitte der Oberseite des Geräts; / Ø 24 mm bei allen TrockenschränkenZusätzliche Durchführung mit Abdeckung in der Mitte der Oberseite des Geräts; / Ø 24 mm bei allen TrockenschränkenZusätzliche Durchführung mit Abdeckung in der Mitte der Oberseite des Geräts; / Ø 24 mm bei allen TrockenschränkenZusätzliche Durchführung mit Abdeckung in der Mitte der Oberseite des Geräts; / Ø 24 mm bei allen TrockenschränkenZusätzliche Durchführung mit Abdeckung in der Mitte der Oberseite des Geräts; / Ø 24 mm bei allen TrockenschränkenZusätzliche Durchführung mit Abdeckung in der Mitte der Oberseite des Geräts; / Ø 24 mm bei allen TrockenschränkenZusätzliche Durchführung mit Abdeckung in der Mitte der Oberseite des Geräts; / Ø 24 mm bei allen TrockenschränkenZusätzliche Durchführung mit Abdeckung in der Mitte der Oberseite des Geräts; / Ø 24 mm bei allen TrockenschränkenZusätzliche Durchführung mit Abdeckung in der Mitte der Oberseite des Geräts; / Ø 24 mm bei allen Trockenschränken	51901000-LSB	T	Stück	€ 173,00
			51901001	Zusätzliche Durchführung mit Abdeckung in der Mitte der Oberseite des Geräts; / Ø 58 mm bei allen TrockenschränkenZusätzliche Durchführung mit Abdeckung in der Mitte der Oberseite des Geräts; / Ø 58 mm bei allen TrockenschränkenZusätzliche Durchführung mit Abdeckung in der Mitte der Oberseite des Geräts; / Ø 58 mm bei allen TrockenschränkenZusätzliche Durchführung mit Abdeckung in der Mitte der Oberseite des Geräts; / Ø 58 mm bei allen TrockenschränkenZusätzliche Durchführung mit Abdeckung in der Mitte der Oberseite des Geräts; / Ø 58 mm bei allen TrockenschränkenZusätzliche Durchführung mit Abdeckung in der Mitte der Oberseite des Geräts; / Ø 58 mm bei allen TrockenschränkenZusätzliche Durchführung mit Abdeckung in der Mitte der Oberseite des Geräts; / Ø 58 mm bei allen TrockenschränkenZusätzliche Durchführung mit Abdeckung in der Mitte der Oberseite des Geräts; / Ø 58 mm bei allen TrockenschränkenZusätzliche Durchführung mit Abdeckung in der Mitte der Oberseite des Geräts; / Ø 58 mm bei allen TrockenschränkenZusätzliche Durchführung mit Abdeckung in der Mitte der Oberseite des Geräts; / Ø 58 mm bei allen TrockenschränkenZusätzliche Durchführung mit Abdeckung in der Mitte der Oberseite des Geräts; / Ø 58 mm bei allen TrockenschränkenZusätzliche Durchführung mit Abdeckung in der Mitte der Oberseite des Geräts; / Ø 58 mm bei allen TrockenschränkenZusätzliche Durchführung mit Abdeckung in der Mitte der Oberseite des Geräts; / Ø 58 mm bei allen Trockenschränken	51901001-LSB	T	Stück	€ 173,00
			50127764	Drahtgitterhorde mit 2 Auflagebügel (2 Horden sind bereits inklusive, 13 max möglich), 338 x 336 mm, max Beladung pro Horde 25 kg, max Beladung pro Gerät 50 kg	50127764-LSB	T	Stück	€ 62,30
			50127741	Untergestell mit Laufrollen (Höhe des Untergestells einschließlich Laufrollen: 187 mm)	50127741-LSB	T	Stück	€ 306,00
			50126665	Stapelrahmen/-kit zum Stapeln zweier 60-Liter-Modelle	50126665-LSB	T	Stück	€ 116,00
			50127767	Guttemperatursensor; PT100 Typ M FK 1020, Kl. B nach DIN IEC 751, exakte Messung der Probentemperatur, Anzeige der Guttemperatur auf dem Display nach dem Einstecken (bei Advanced Protocol Security Geräten); Kabellänge: 2200 mm; Sensorlänge 100 mm, Sensordurchmesser 3,5 mm, Sensormaterial 1.4301, Kupplungsstecker 5-polig mit vergoldeten Kontakten	50127767-LSB	T	Stück	€ 220,00
			50130657	Silikonfreie Viton-Türdichtung für alle 60 Liter Heratherm Trockenschränke	50130657-LSB	T	Stück	€ 307,00
			50127566	Frischluft-Partikelfilter zum Anschluss an die Frischluftzufuhr (Einlass)	50127566-LSB	T	Stück	€ 393,00
			51901061	Kit für Untertischmontage – Luftauslass, für alle AP und APS Trockenschränke; bestehend aus Aluminium-Abluftschlauch (DN 40 mm, 1,5 m Länge); Beachten Sie bitte, dass die maximale Temperatur für die Untertischmontage 250 °C beträgt	51901061-LSB	T	Stück	€ 255,00
		OMH100-S Heratherm Advanced Protocol Security Trockenschrank (O:Ofen; M:Mechanische Konvektion=mit Ventilator; H-S:Hochwertige Sicherheits-Ausstattung)
			51028155	OMH100-S HERATHERM Advanced Protocol Security Trockenschrank mit Sicherheitsausstattung, Umluft, 104 l, 50 bis 330 °C	51028155-LSB	T	Stück	€ 2.729,00
			51028927	OMH100-S HERATHERM Advanced Protocol Security Trockenschrank mit Sicherheitsausstattung und Sichtfenster, Umluft, 104 l, 50 bis 330 °C	51028927-LSB	T	Stück	€ 3.342,00
			51028548	OMH100-S SS HERATHERM Advanced Protocol Security Trockenschrank mit Sicherheitsausstattung, Edelstahl-Außengehäuse, Umluft, 104 l, 50 bis 330 °C	51028548-LSB	T	Stück	€ 2.939,00
			51900993	Türanschlag auf der linken Seite – nicht möglich mit Sichtfenster	51900993-LSB	T	Stück	€ 154,00
			51900996	Zusätzliche Durchführung mit Abdeckung in der Mitte der linken Seitenwand des Geräts; / Ø 24 mm bei allen Trockenschränken mit Umluft. / Ø 19 mm bei allen Trockenschränken mit natürlicher Konvektion.Zusätzliche Durchführung mit Abdeckung in der Mitte der linken Seitenwand des Geräts; / Ø 24 mm bei allen Trockenschränken mit Umluft. / Ø 19 mm bei allen Trockenschränken mit natürlicher Konvektion.Zusätzliche Durchführung mit Abdeckung in der Mitte der linken Seitenwand des Geräts; / Ø 24 mm bei allen Trockenschränken mit Umluft. / Ø 19 mm bei allen Trockenschränken mit natürlicher Konvektion.Zusätzliche Durchführung mit Abdeckung in der Mitte der linken Seitenwand des Geräts; / Ø 24 mm bei allen Trockenschränken mit Umluft. / Ø 19 mm bei allen Trockenschränken mit natürlicher Konvektion.Zusätzliche Durchführung mit Abdeckung in der Mitte der linken Seitenwand des Geräts; / Ø 24 mm bei allen Trockenschränken mit Umluft. / Ø 19 mm bei allen Trockenschränken mit natürlicher Konvektion.Zusätzliche Durchführung mit Abdeckung in der Mitte der linken Seitenwand des Geräts; / Ø 24 mm bei allen Trockenschränken mit Umluft. / Ø 19 mm bei allen Trockenschränken mit natürlicher Konvektion.Zusätzliche Durchführung mit Abdeckung in der Mitte der linken Seitenwand des Geräts; / Ø 24 mm bei allen Trockenschränken mit Umluft. / Ø 19 mm bei allen Trockenschränken mit natürlicher Konvektion.Zusätzliche Durchführung mit Abdeckung in der Mitte der linken Seitenwand des Geräts; / Ø 24 mm bei allen Trockenschränken mit Umluft. / Ø 19 mm bei allen Trockenschränken mit natürlicher Konvektion.Zusätzliche Durchführung mit Abdeckung in der Mitte der linken Seitenwand des Geräts; / Ø 24 mm bei allen Trockenschränken mit Umluft. / Ø 19 mm bei allen Trockenschränken mit natürlicher Konvektion.Zusätzliche Durchführung mit Abdeckung in der Mitte der linken Seitenwand des Geräts; / Ø 24 mm bei allen Trockenschränken mit Umluft. / Ø 19 mm bei allen Trockenschränken mit natürlicher Konvektion.Zusätzliche Durchführung mit Abdeckung in der Mitte der linken Seitenwand des Geräts; / Ø 24 mm bei allen Trockenschränken mit Umluft. / Ø 19 mm bei allen Trockenschränken mit natürlicher Konvektion.Zusätzliche Durchführung mit Abdeckung in der Mitte der linken Seitenwand des Geräts; / Ø 24 mm bei allen Trockenschränken mit Umluft. / Ø 19 mm bei allen Trockenschränken mit natürlicher Konvektion.Zusätzliche Durchführung mit Abdeckung in der Mitte der linken Seitenwand des Geräts; / Ø 24 mm bei allen Trockenschränken mit Umluft. / Ø 19 mm bei allen Trockenschränken mit natürlicher Konvektion.	51900996-LSB	T	Stück	€ 245,00
			51900997	Zusätzliche Durchführung mit Abdeckung in der Mitte der linken Seitenwand des Geräts; / Ø 58 mm bei allen Trockenschränken mit Umluft / Ø 53 mm bei allen Trockenschränken mit natürlicher KonvektionZusätzliche Durchführung mit Abdeckung in der Mitte der linken Seitenwand des Geräts; / Ø 58 mm bei allen Trockenschränken mit Umluft / Ø 53 mm bei allen Trockenschränken mit natürlicher KonvektionZusätzliche Durchführung mit Abdeckung in der Mitte der linken Seitenwand des Geräts; / Ø 58 mm bei allen Trockenschränken mit Umluft / Ø 53 mm bei allen Trockenschränken mit natürlicher KonvektionZusätzliche Durchführung mit Abdeckung in der Mitte der linken Seitenwand des Geräts; / Ø 58 mm bei allen Trockenschränken mit Umluft / Ø 53 mm bei allen Trockenschränken mit natürlicher KonvektionZusätzliche Durchführung mit Abdeckung in der Mitte der linken Seitenwand des Geräts; / Ø 58 mm bei allen Trockenschränken mit Umluft / Ø 53 mm bei allen Trockenschränken mit natürlicher KonvektionZusätzliche Durchführung mit Abdeckung in der Mitte der linken Seitenwand des Geräts; / Ø 58 mm bei allen Trockenschränken mit Umluft / Ø 53 mm bei allen Trockenschränken mit natürlicher KonvektionZusätzliche Durchführung mit Abdeckung in der Mitte der linken Seitenwand des Geräts; / Ø 58 mm bei allen Trockenschränken mit Umluft / Ø 53 mm bei allen Trockenschränken mit natürlicher KonvektionZusätzliche Durchführung mit Abdeckung in der Mitte der linken Seitenwand des Geräts; / Ø 58 mm bei allen Trockenschränken mit Umluft / Ø 53 mm bei allen Trockenschränken mit natürlicher KonvektionZusätzliche Durchführung mit Abdeckung in der Mitte der linken Seitenwand des Geräts; / Ø 58 mm bei allen Trockenschränken mit Umluft / Ø 53 mm bei allen Trockenschränken mit natürlicher KonvektionZusätzliche Durchführung mit Abdeckung in der Mitte der linken Seitenwand des Geräts; / Ø 58 mm bei allen Trockenschränken mit Umluft / Ø 53 mm bei allen Trockenschränken mit natürlicher KonvektionZusätzliche Durchführung mit Abdeckung in der Mitte der linken Seitenwand des Geräts; / Ø 58 mm bei allen Trockenschränken mit Umluft / Ø 53 mm bei allen Trockenschränken mit natürlicher KonvektionZusätzliche Durchführung mit Abdeckung in der Mitte der linken Seitenwand des Geräts; / Ø 58 mm bei allen Trockenschränken mit Umluft / Ø 53 mm bei allen Trockenschränken mit natürlicher Konvektion	51900997-LSB	T	Stück	€ 307,00
			51900998	Zusätzliche Durchführung mit Abdeckung in der Mitte der rechten Seitenwand des Geräts; / Ø 24 mm bei allen Trockenschränken mit Umluft / Ø 19 mm bei allen Trockenschränken mit natürlicher KonvektionZusätzliche Durchführung mit Abdeckung in der Mitte der rechten Seitenwand des Geräts; / Ø 24 mm bei allen Trockenschränken mit Umluft / Ø 19 mm bei allen Trockenschränken mit natürlicher KonvektionZusätzliche Durchführung mit Abdeckung in der Mitte der rechten Seitenwand des Geräts; / Ø 24 mm bei allen Trockenschränken mit Umluft / Ø 19 mm bei allen Trockenschränken mit natürlicher KonvektionZusätzliche Durchführung mit Abdeckung in der Mitte der rechten Seitenwand des Geräts; / Ø 24 mm bei allen Trockenschränken mit Umluft / Ø 19 mm bei allen Trockenschränken mit natürlicher KonvektionZusätzliche Durchführung mit Abdeckung in der Mitte der rechten Seitenwand des Geräts; / Ø 24 mm bei allen Trockenschränken mit Umluft / Ø 19 mm bei allen Trockenschränken mit natürlicher KonvektionZusätzliche Durchführung mit Abdeckung in der Mitte der rechten Seitenwand des Geräts; / Ø 24 mm bei allen Trockenschränken mit Umluft / Ø 19 mm bei allen Trockenschränken mit natürlicher KonvektionZusätzliche Durchführung mit Abdeckung in der Mitte der rechten Seitenwand des Geräts; / Ø 24 mm bei allen Trockenschränken mit Umluft / Ø 19 mm bei allen Trockenschränken mit natürlicher KonvektionZusätzliche Durchführung mit Abdeckung in der Mitte der rechten Seitenwand des Geräts; / Ø 24 mm bei allen Trockenschränken mit Umluft / Ø 19 mm bei allen Trockenschränken mit natürlicher KonvektionZusätzliche Durchführung mit Abdeckung in der Mitte der rechten Seitenwand des Geräts; / Ø 24 mm bei allen Trockenschränken mit Umluft / Ø 19 mm bei allen Trockenschränken mit natürlicher KonvektionZusätzliche Durchführung mit Abdeckung in der Mitte der rechten Seitenwand des Geräts; / Ø 24 mm bei allen Trockenschränken mit Umluft / Ø 19 mm bei allen Trockenschränken mit natürlicher KonvektionZusätzliche Durchführung mit Abdeckung in der Mitte der rechten Seitenwand des Geräts; / Ø 24 mm bei allen Trockenschränken mit Umluft / Ø 19 mm bei allen Trockenschränken mit natürlicher KonvektionZusätzliche Durchführung mit Abdeckung in der Mitte der rechten Seitenwand des Geräts; / Ø 24 mm bei allen Trockenschränken mit Umluft / Ø 19 mm bei allen Trockenschränken mit natürlicher Konvektion	51900998-LSB	T	Stück	€ 245,00
			51900999	Zusätzliche Durchführung mit Abdeckung in der Mitte der rechten Seitenwand des Geräts; / Ø 58 mm bei allen Trockenschränken mit Umluft / Ø 53 mm bei allen Trockenschränken mit natürlicher KonvektionZusätzliche Durchführung mit Abdeckung in der Mitte der rechten Seitenwand des Geräts; / Ø 58 mm bei allen Trockenschränken mit Umluft / Ø 53 mm bei allen Trockenschränken mit natürlicher KonvektionZusätzliche Durchführung mit Abdeckung in der Mitte der rechten Seitenwand des Geräts; / Ø 58 mm bei allen Trockenschränken mit Umluft / Ø 53 mm bei allen Trockenschränken mit natürlicher KonvektionZusätzliche Durchführung mit Abdeckung in der Mitte der rechten Seitenwand des Geräts; / Ø 58 mm bei allen Trockenschränken mit Umluft / Ø 53 mm bei allen Trockenschränken mit natürlicher KonvektionZusätzliche Durchführung mit Abdeckung in der Mitte der rechten Seitenwand des Geräts; / Ø 58 mm bei allen Trockenschränken mit Umluft / Ø 53 mm bei allen Trockenschränken mit natürlicher KonvektionZusätzliche Durchführung mit Abdeckung in der Mitte der rechten Seitenwand des Geräts; / Ø 58 mm bei allen Trockenschränken mit Umluft / Ø 53 mm bei allen Trockenschränken mit natürlicher KonvektionZusätzliche Durchführung mit Abdeckung in der Mitte der rechten Seitenwand des Geräts; / Ø 58 mm bei allen Trockenschränken mit Umluft / Ø 53 mm bei allen Trockenschränken mit natürlicher KonvektionZusätzliche Durchführung mit Abdeckung in der Mitte der rechten Seitenwand des Geräts; / Ø 58 mm bei allen Trockenschränken mit Umluft / Ø 53 mm bei allen Trockenschränken mit natürlicher KonvektionZusätzliche Durchführung mit Abdeckung in der Mitte der rechten Seitenwand des Geräts; / Ø 58 mm bei allen Trockenschränken mit Umluft / Ø 53 mm bei allen Trockenschränken mit natürlicher KonvektionZusätzliche Durchführung mit Abdeckung in der Mitte der rechten Seitenwand des Geräts; / Ø 58 mm bei allen Trockenschränken mit Umluft / Ø 53 mm bei allen Trockenschränken mit natürlicher KonvektionZusätzliche Durchführung mit Abdeckung in der Mitte der rechten Seitenwand des Geräts; / Ø 58 mm bei allen Trockenschränken mit Umluft / Ø 53 mm bei allen Trockenschränken mit natürlicher KonvektionZusätzliche Durchführung mit Abdeckung in der Mitte der rechten Seitenwand des Geräts; / Ø 58 mm bei allen Trockenschränken mit Umluft / Ø 53 mm bei allen Trockenschränken mit natürlicher Konvektion	51900999-LSB	T	Stück	€ 307,00
			51901000	Zusätzliche Durchführung mit Abdeckung in der Mitte der Oberseite des Geräts; / Ø 24 mm bei allen TrockenschränkenZusätzliche Durchführung mit Abdeckung in der Mitte der Oberseite des Geräts; / Ø 24 mm bei allen TrockenschränkenZusätzliche Durchführung mit Abdeckung in der Mitte der Oberseite des Geräts; / Ø 24 mm bei allen TrockenschränkenZusätzliche Durchführung mit Abdeckung in der Mitte der Oberseite des Geräts; / Ø 24 mm bei allen TrockenschränkenZusätzliche Durchführung mit Abdeckung in der Mitte der Oberseite des Geräts; / Ø 24 mm bei allen TrockenschränkenZusätzliche Durchführung mit Abdeckung in der Mitte der Oberseite des Geräts; / Ø 24 mm bei allen TrockenschränkenZusätzliche Durchführung mit Abdeckung in der Mitte der Oberseite des Geräts; / Ø 24 mm bei allen TrockenschränkenZusätzliche Durchführung mit Abdeckung in der Mitte der Oberseite des Geräts; / Ø 24 mm bei allen TrockenschränkenZusätzliche Durchführung mit Abdeckung in der Mitte der Oberseite des Geräts; / Ø 24 mm bei allen TrockenschränkenZusätzliche Durchführung mit Abdeckung in der Mitte der Oberseite des Geräts; / Ø 24 mm bei allen TrockenschränkenZusätzliche Durchführung mit Abdeckung in der Mitte der Oberseite des Geräts; / Ø 24 mm bei allen TrockenschränkenZusätzliche Durchführung mit Abdeckung in der Mitte der Oberseite des Geräts; / Ø 24 mm bei allen Trockenschränken	51901000-LSB	T	Stück	€ 173,00
			51901001	Zusätzliche Durchführung mit Abdeckung in der Mitte der Oberseite des Geräts; / Ø 58 mm bei allen TrockenschränkenZusätzliche Durchführung mit Abdeckung in der Mitte der Oberseite des Geräts; / Ø 58 mm bei allen TrockenschränkenZusätzliche Durchführung mit Abdeckung in der Mitte der Oberseite des Geräts; / Ø 58 mm bei allen TrockenschränkenZusätzliche Durchführung mit Abdeckung in der Mitte der Oberseite des Geräts; / Ø 58 mm bei allen TrockenschränkenZusätzliche Durchführung mit Abdeckung in der Mitte der Oberseite des Geräts; / Ø 58 mm bei allen TrockenschränkenZusätzliche Durchführung mit Abdeckung in der Mitte der Oberseite des Geräts; / Ø 58 mm bei allen TrockenschränkenZusätzliche Durchführung mit Abdeckung in der Mitte der Oberseite des Geräts; / Ø 58 mm bei allen TrockenschränkenZusätzliche Durchführung mit Abdeckung in der Mitte der Oberseite des Geräts; / Ø 58 mm bei allen TrockenschränkenZusätzliche Durchführung mit Abdeckung in der Mitte der Oberseite des Geräts; / Ø 58 mm bei allen TrockenschränkenZusätzliche Durchführung mit Abdeckung in der Mitte der Oberseite des Geräts; / Ø 58 mm bei allen TrockenschränkenZusätzliche Durchführung mit Abdeckung in der Mitte der Oberseite des Geräts; / Ø 58 mm bei allen TrockenschränkenZusätzliche Durchführung mit Abdeckung in der Mitte der Oberseite des Geräts; / Ø 58 mm bei allen Trockenschränken	51901001-LSB	T	Stück	€ 173,00
			50127765	Drahtgitterhorde mit 2 Auflagebügel (2 Horden sind bereits inklusive, 16 max möglich), 448 x 336 mm, max Beladung pro Horde 25 kg, max Beladung pro Gerät 50 kg	50127765-LSB	T	Stück	€ 83,50
			50127742	Untergestell mit Laufrollen (Höhe des Untergestells einschließlich Laufrollen: 187 mm)	50127742-LSB	T	Stück	€ 326,00
			50126666	Stapelrahmen für 2 x 100L oder 60L auf 100L	50126666-LSB	T	Stück	€ 137,00
			50127767	Guttemperatursensor; PT100 Typ M FK 1020, Kl. B nach DIN IEC 751, exakte Messung der Probentemperatur, Anzeige der Guttemperatur auf dem Display nach dem Einstecken (bei Advanced Protocol Security Geräten); Kabellänge: 2200 mm; Sensorlänge 100 mm, Sensordurchmesser 3,5 mm, Sensormaterial 1.4301, Kupplungsstecker 5-polig mit vergoldeten Kontakten	50127767-LSB	T	Stück	€ 220,00
			50130658	Silikonfreie Viton-Türdichtung für alle 100 Liter Heratherm Trockenschränke	50130658-LSB	T	Stück	€ 362,00
			50127566	Frischluft-Partikelfilter zum Anschluss an die Frischluftzufuhr (Einlass)	50127566-LSB	T	Stück	€ 393,00
			51901061	Kit für Untertischmontage – Luftauslass, für alle AP und APS Trockenschränke; bestehend aus Aluminium-Abluftschlauch (DN 40 mm, 1,5 m Länge); Beachten Sie bitte, dass die maximale Temperatur für die Untertischmontage 250 °C beträgt	51901061-LSB	T	Stück	€ 255,00
		OMH180-S Heratherm Advanced Protocol Security Trockenschrank (O:Ofen; M:Mechanische Konvektion=mit Ventilator; H-S:Hochwertige Sicherheits-Ausstattung)
			51028156	OMH180-S, HERATHERM Advanced Protocol Security Trockenschrank mit Sicherheitsausstattung, Umluft, 170 l, 50 bis 330 °C	51028156-LSB	T	Stück	€ 3.570,00
			51028733	OMH180-S, HERATHERM Advanced Protocol Security Trockenschrank mit Sicherheitsausstattung und Sichtfenster, Umluft, 170 l, 50 bis 330 °C	51028733-LSB	T	Stück	€ 4.514,00
			51028549	OMH180-S SS, HERATHERM Advanced Protocol Security Trockenschrank mit Sicherheitsausstattung, Edelstahl-Außengehäuse, Umluft, 170 l, 50 bis 330 °C	51028549-LSB	T	Stück	€ 3.833,00
			51900993	Türanschlag auf der linken Seite – nicht möglich mit Sichtfenster	51900993-LSB	T	Stück	€ 154,00
			51900996	Zusätzliche Durchführung mit Abdeckung in der Mitte der linken Seitenwand des Geräts; / Ø 24 mm bei allen Trockenschränken mit Umluft. / Ø 19 mm bei allen Trockenschränken mit natürlicher Konvektion.Zusätzliche Durchführung mit Abdeckung in der Mitte der linken Seitenwand des Geräts; / Ø 24 mm bei allen Trockenschränken mit Umluft. / Ø 19 mm bei allen Trockenschränken mit natürlicher Konvektion.Zusätzliche Durchführung mit Abdeckung in der Mitte der linken Seitenwand des Geräts; / Ø 24 mm bei allen Trockenschränken mit Umluft. / Ø 19 mm bei allen Trockenschränken mit natürlicher Konvektion.Zusätzliche Durchführung mit Abdeckung in der Mitte der linken Seitenwand des Geräts; / Ø 24 mm bei allen Trockenschränken mit Umluft. / Ø 19 mm bei allen Trockenschränken mit natürlicher Konvektion.Zusätzliche Durchführung mit Abdeckung in der Mitte der linken Seitenwand des Geräts; / Ø 24 mm bei allen Trockenschränken mit Umluft. / Ø 19 mm bei allen Trockenschränken mit natürlicher Konvektion.Zusätzliche Durchführung mit Abdeckung in der Mitte der linken Seitenwand des Geräts; / Ø 24 mm bei allen Trockenschränken mit Umluft. / Ø 19 mm bei allen Trockenschränken mit natürlicher Konvektion.Zusätzliche Durchführung mit Abdeckung in der Mitte der linken Seitenwand des Geräts; / Ø 24 mm bei allen Trockenschränken mit Umluft. / Ø 19 mm bei allen Trockenschränken mit natürlicher Konvektion.Zusätzliche Durchführung mit Abdeckung in der Mitte der linken Seitenwand des Geräts; / Ø 24 mm bei allen Trockenschränken mit Umluft. / Ø 19 mm bei allen Trockenschränken mit natürlicher Konvektion.Zusätzliche Durchführung mit Abdeckung in der Mitte der linken Seitenwand des Geräts; / Ø 24 mm bei allen Trockenschränken mit Umluft. / Ø 19 mm bei allen Trockenschränken mit natürlicher Konvektion.Zusätzliche Durchführung mit Abdeckung in der Mitte der linken Seitenwand des Geräts; / Ø 24 mm bei allen Trockenschränken mit Umluft. / Ø 19 mm bei allen Trockenschränken mit natürlicher Konvektion.Zusätzliche Durchführung mit Abdeckung in der Mitte der linken Seitenwand des Geräts; / Ø 24 mm bei allen Trockenschränken mit Umluft. / Ø 19 mm bei allen Trockenschränken mit natürlicher Konvektion.	51900996-LSB	T	Stück	€ 245,00
			51900997	Zusätzliche Durchführung mit Abdeckung in der Mitte der linken Seitenwand des Geräts; / Ø 58 mm bei allen Trockenschränken mit Umluft / Ø 53 mm bei allen Trockenschränken mit natürlicher KonvektionZusätzliche Durchführung mit Abdeckung in der Mitte der linken Seitenwand des Geräts; / Ø 58 mm bei allen Trockenschränken mit Umluft / Ø 53 mm bei allen Trockenschränken mit natürlicher KonvektionZusätzliche Durchführung mit Abdeckung in der Mitte der linken Seitenwand des Geräts; / Ø 58 mm bei allen Trockenschränken mit Umluft / Ø 53 mm bei allen Trockenschränken mit natürlicher KonvektionZusätzliche Durchführung mit Abdeckung in der Mitte der linken Seitenwand des Geräts; / Ø 58 mm bei allen Trockenschränken mit Umluft / Ø 53 mm bei allen Trockenschränken mit natürlicher KonvektionZusätzliche Durchführung mit Abdeckung in der Mitte der linken Seitenwand des Geräts; / Ø 58 mm bei allen Trockenschränken mit Umluft / Ø 53 mm bei allen Trockenschränken mit natürlicher KonvektionZusätzliche Durchführung mit Abdeckung in der Mitte der linken Seitenwand des Geräts; / Ø 58 mm bei allen Trockenschränken mit Umluft / Ø 53 mm bei allen Trockenschränken mit natürlicher KonvektionZusätzliche Durchführung mit Abdeckung in der Mitte der linken Seitenwand des Geräts; / Ø 58 mm bei allen Trockenschränken mit Umluft / Ø 53 mm bei allen Trockenschränken mit natürlicher KonvektionZusätzliche Durchführung mit Abdeckung in der Mitte der linken Seitenwand des Geräts; / Ø 58 mm bei allen Trockenschränken mit Umluft / Ø 53 mm bei allen Trockenschränken mit natürlicher KonvektionZusätzliche Durchführung mit Abdeckung in der Mitte der linken Seitenwand des Geräts; / Ø 58 mm bei allen Trockenschränken mit Umluft / Ø 53 mm bei allen Trockenschränken mit natürlicher KonvektionZusätzliche Durchführung mit Abdeckung in der Mitte der linken Seitenwand des Geräts; / Ø 58 mm bei allen Trockenschränken mit Umluft / Ø 53 mm bei allen Trockenschränken mit natürlicher KonvektionZusätzliche Durchführung mit Abdeckung in der Mitte der linken Seitenwand des Geräts; / Ø 58 mm bei allen Trockenschränken mit Umluft / Ø 53 mm bei allen Trockenschränken mit natürlicher Konvektion	51900997-LSB	T	Stück	€ 307,00
			51900998	Zusätzliche Durchführung mit Abdeckung in der Mitte der rechten Seitenwand des Geräts; / Ø 24 mm bei allen Trockenschränken mit Umluft / Ø 19 mm bei allen Trockenschränken mit natürlicher KonvektionZusätzliche Durchführung mit Abdeckung in der Mitte der rechten Seitenwand des Geräts; / Ø 24 mm bei allen Trockenschränken mit Umluft / Ø 19 mm bei allen Trockenschränken mit natürlicher KonvektionZusätzliche Durchführung mit Abdeckung in der Mitte der rechten Seitenwand des Geräts; / Ø 24 mm bei allen Trockenschränken mit Umluft / Ø 19 mm bei allen Trockenschränken mit natürlicher KonvektionZusätzliche Durchführung mit Abdeckung in der Mitte der rechten Seitenwand des Geräts; / Ø 24 mm bei allen Trockenschränken mit Umluft / Ø 19 mm bei allen Trockenschränken mit natürlicher KonvektionZusätzliche Durchführung mit Abdeckung in der Mitte der rechten Seitenwand des Geräts; / Ø 24 mm bei allen Trockenschränken mit Umluft / Ø 19 mm bei allen Trockenschränken mit natürlicher KonvektionZusätzliche Durchführung mit Abdeckung in der Mitte der rechten Seitenwand des Geräts; / Ø 24 mm bei allen Trockenschränken mit Umluft / Ø 19 mm bei allen Trockenschränken mit natürlicher KonvektionZusätzliche Durchführung mit Abdeckung in der Mitte der rechten Seitenwand des Geräts; / Ø 24 mm bei allen Trockenschränken mit Umluft / Ø 19 mm bei allen Trockenschränken mit natürlicher KonvektionZusätzliche Durchführung mit Abdeckung in der Mitte der rechten Seitenwand des Geräts; / Ø 24 mm bei allen Trockenschränken mit Umluft / Ø 19 mm bei allen Trockenschränken mit natürlicher KonvektionZusätzliche Durchführung mit Abdeckung in der Mitte der rechten Seitenwand des Geräts; / Ø 24 mm bei allen Trockenschränken mit Umluft / Ø 19 mm bei allen Trockenschränken mit natürlicher KonvektionZusätzliche Durchführung mit Abdeckung in der Mitte der rechten Seitenwand des Geräts; / Ø 24 mm bei allen Trockenschränken mit Umluft / Ø 19 mm bei allen Trockenschränken mit natürlicher KonvektionZusätzliche Durchführung mit Abdeckung in der Mitte der rechten Seitenwand des Geräts; / Ø 24 mm bei allen Trockenschränken mit Umluft / Ø 19 mm bei allen Trockenschränken mit natürlicher Konvektion	51900998-LSB	T	Stück	€ 245,00
			51900999	Zusätzliche Durchführung mit Abdeckung in der Mitte der rechten Seitenwand des Geräts; / Ø 58 mm bei allen Trockenschränken mit Umluft / Ø 53 mm bei allen Trockenschränken mit natürlicher KonvektionZusätzliche Durchführung mit Abdeckung in der Mitte der rechten Seitenwand des Geräts; / Ø 58 mm bei allen Trockenschränken mit Umluft / Ø 53 mm bei allen Trockenschränken mit natürlicher KonvektionZusätzliche Durchführung mit Abdeckung in der Mitte der rechten Seitenwand des Geräts; / Ø 58 mm bei allen Trockenschränken mit Umluft / Ø 53 mm bei allen Trockenschränken mit natürlicher KonvektionZusätzliche Durchführung mit Abdeckung in der Mitte der rechten Seitenwand des Geräts; / Ø 58 mm bei allen Trockenschränken mit Umluft / Ø 53 mm bei allen Trockenschränken mit natürlicher KonvektionZusätzliche Durchführung mit Abdeckung in der Mitte der rechten Seitenwand des Geräts; / Ø 58 mm bei allen Trockenschränken mit Umluft / Ø 53 mm bei allen Trockenschränken mit natürlicher KonvektionZusätzliche Durchführung mit Abdeckung in der Mitte der rechten Seitenwand des Geräts; / Ø 58 mm bei allen Trockenschränken mit Umluft / Ø 53 mm bei allen Trockenschränken mit natürlicher KonvektionZusätzliche Durchführung mit Abdeckung in der Mitte der rechten Seitenwand des Geräts; / Ø 58 mm bei allen Trockenschränken mit Umluft / Ø 53 mm bei allen Trockenschränken mit natürlicher KonvektionZusätzliche Durchführung mit Abdeckung in der Mitte der rechten Seitenwand des Geräts; / Ø 58 mm bei allen Trockenschränken mit Umluft / Ø 53 mm bei allen Trockenschränken mit natürlicher KonvektionZusätzliche Durchführung mit Abdeckung in der Mitte der rechten Seitenwand des Geräts; / Ø 58 mm bei allen Trockenschränken mit Umluft / Ø 53 mm bei allen Trockenschränken mit natürlicher KonvektionZusätzliche Durchführung mit Abdeckung in der Mitte der rechten Seitenwand des Geräts; / Ø 58 mm bei allen Trockenschränken mit Umluft / Ø 53 mm bei allen Trockenschränken mit natürlicher KonvektionZusätzliche Durchführung mit Abdeckung in der Mitte der rechten Seitenwand des Geräts; / Ø 58 mm bei allen Trockenschränken mit Umluft / Ø 53 mm bei allen Trockenschränken mit natürlicher Konvektion	51900999-LSB	T	Stück	€ 307,00
			51901000	Zusätzliche Durchführung mit Abdeckung in der Mitte der Oberseite des Geräts; / Ø 24 mm bei allen TrockenschränkenZusätzliche Durchführung mit Abdeckung in der Mitte der Oberseite des Geräts; / Ø 24 mm bei allen TrockenschränkenZusätzliche Durchführung mit Abdeckung in der Mitte der Oberseite des Geräts; / Ø 24 mm bei allen TrockenschränkenZusätzliche Durchführung mit Abdeckung in der Mitte der Oberseite des Geräts; / Ø 24 mm bei allen TrockenschränkenZusätzliche Durchführung mit Abdeckung in der Mitte der Oberseite des Geräts; / Ø 24 mm bei allen TrockenschränkenZusätzliche Durchführung mit Abdeckung in der Mitte der Oberseite des Geräts; / Ø 24 mm bei allen TrockenschränkenZusätzliche Durchführung mit Abdeckung in der Mitte der Oberseite des Geräts; / Ø 24 mm bei allen TrockenschränkenZusätzliche Durchführung mit Abdeckung in der Mitte der Oberseite des Geräts; / Ø 24 mm bei allen TrockenschränkenZusätzliche Durchführung mit Abdeckung in der Mitte der Oberseite des Geräts; / Ø 24 mm bei allen TrockenschränkenZusätzliche Durchführung mit Abdeckung in der Mitte der Oberseite des Geräts; / Ø 24 mm bei allen TrockenschränkenZusätzliche Durchführung mit Abdeckung in der Mitte der Oberseite des Geräts; / Ø 24 mm bei allen Trockenschränken	51901000-LSB	T	Stück	€ 173,00
			51901001	Zusätzliche Durchführung mit Abdeckung in der Mitte der Oberseite des Geräts; / Ø 58 mm bei allen TrockenschränkenZusätzliche Durchführung mit Abdeckung in der Mitte der Oberseite des Geräts; / Ø 58 mm bei allen TrockenschränkenZusätzliche Durchführung mit Abdeckung in der Mitte der Oberseite des Geräts; / Ø 58 mm bei allen TrockenschränkenZusätzliche Durchführung mit Abdeckung in der Mitte der Oberseite des Geräts; / Ø 58 mm bei allen TrockenschränkenZusätzliche Durchführung mit Abdeckung in der Mitte der Oberseite des Geräts; / Ø 58 mm bei allen TrockenschränkenZusätzliche Durchführung mit Abdeckung in der Mitte der Oberseite des Geräts; / Ø 58 mm bei allen TrockenschränkenZusätzliche Durchführung mit Abdeckung in der Mitte der Oberseite des Geräts; / Ø 58 mm bei allen TrockenschränkenZusätzliche Durchführung mit Abdeckung in der Mitte der Oberseite des Geräts; / Ø 58 mm bei allen TrockenschränkenZusätzliche Durchführung mit Abdeckung in der Mitte der Oberseite des Geräts; / Ø 58 mm bei allen TrockenschränkenZusätzliche Durchführung mit Abdeckung in der Mitte der Oberseite des Geräts; / Ø 58 mm bei allen TrockenschränkenZusätzliche Durchführung mit Abdeckung in der Mitte der Oberseite des Geräts; / Ø 58 mm bei allen Trockenschränken	51901001-LSB	T	Stück	€ 173,00
			50127766	Drahtgitterhorde mit 2 Auflagebügel (2 Horden sind bereits inklusive, 19 max möglich), 448 x 511 mm, max Beladung pro Horde 25 kg, max Beladung pro Gerät 75 kg	50127766-LSB	T	Stück	€ 105,00
			50127743	Untergestell mit Laufrollen (Höhe des Untergestells einschließlich Laufrollen: 187 mm)	50127743-LSB	T	Stück	€ 368,00
			50126667	Stapelrahmen für 2 x 180L oder 60/100L auf 180L	50126667-LSB	T	Stück	€ 158,00
			50127767	Guttemperatursensor; PT100 Typ M FK 1020, Kl. B nach DIN IEC 751, exakte Messung der Probentemperatur, Anzeige der Guttemperatur auf dem Display nach dem Einstecken (bei Advanced Protocol Security Geräten); Kabellänge: 2200 mm; Sensorlänge 100 mm, Sensordurchmesser 3,5 mm, Sensormaterial 1.4301, Kupplungsstecker 5-polig mit vergoldeten Kontakten	50127767-LSB	T	Stück	€ 220,00
			50128881	Verstärkter Einlegeboden für 180L Modelle, Umluft, Einlegeboden mit einer max. Traglast von 70 kg, max. Gesamtkapazität 250 kg, 448 x 511 mm	50128881-LSB	T	Stück	€ 235,00
			50130659	Silikonfreie Viton-Türdichtung für alle 180 Liter Heratherm Trockenschränke	50130659-LSB	T	Stück	€ 409,00
			50127566	Frischluft-Partikelfilter zum Anschluss an die Frischluftzufuhr (Einlass)	50127566-LSB	T	Stück	€ 393,00
			51901061	Kit für Untertischmontage – Luftauslass, für alle AP und APS Trockenschränke; bestehend aus Aluminium-Abluftschlauch (DN 40 mm, 1,5 m Länge); Beachten Sie bitte, dass die maximale Temperatur für die Untertischmontage 250 °C beträgt	51901061-LSB	T	Stück	€ 255,00
	Heratherm Dienstleistungen
		Kalibrierzertifikate
			50044952	Kalibrierzertifikat 150°C, 27 Messpunkte nach DIN 12880	50044952-LSB		Stück	Auf Anfrage
			50057685	Kalibrierzertifikat für einen Meßpunkt mitte Nutzraum bei 150°C	50057685-LSB		Stück	€ 321,00
			50057686	Kalibrierzertifikat für eine zusätzliche Temperatur (max 2)	50057686-LSB		Stück	€ 321,00
			50057687	Protokoll für eine zusätzliche Temperatur nach DIN 12880	50057687-LSB	G	Stück	€ 325,00
	WU Wärmeumluftschrank Heraeus WU 6100
		Wärmeumluftschrank Heraeus WU 6100
			51005691	WU 6100 Wärmeumluftschrank, 400 V 3/N, 50/60 Hz	51005691-LSB	B	Stück	€ 12.216,00
			51900182	Nicr-Ni-Anschluss	51900182-LSB	A	Stück	€ 426,00
			50034607	Rohrdurchführung D=24mm WU 6100	50034607-LSB	A	Stück	€ 252,00
			51900297	Eurotherm 2404/P4 Temperaturregler .F.B/UB Mit Rs232 M. 4 Prog. A 16 Schritte	51900297-LSB	A	Stück	Auf Anfrage
			51900298	Eurotherm 2404/P4 Temperaturregler .F.B/UB Mit Rs422/485 M. 4 Prog. A 16 Schritte	51900298-LSB	A	Stück	Auf Anfrage
			51900187	Betriebsstundenzähler Für 50Hz	51900187-LSB	A	Stück	€ 167,00
			51900188	Anschluss Für Zentrale Überwachung	51900188-LSB	A	Stück	€ 419,00
			50044445	Kalibrierzertifikat 500 Grd C Mitte Nutzr. WU	50044445-LSB	G	Stück	Auf Anfrage
			50034234	Drahtgitter Einlage WU 6100	50034234-LSB	A	Stück	€ 157,00
			50034246	Untergestell WU 6100, 800 mm	50034246-LSB	A	Stück	€ 657,00
	LUT Trockenschränke für Beschichtungsstoffe Heraeus LUT 6050/6050F und Zubehör
		Trockenschränke für Beschichtungsstoffe Heraeus LUT 6050/6050F und Zubehör
			50049643	LUT 6050 Umlufttrockenschrank, 230V, Inneraumvolumen 105 Liter	50049643-LSB	D	Stück	€ 5.571,00
			50049644	LUT 6050 F Umlufttrockenschrank, 230V, Innenraumvolumen 105 Liter	50049644-LSB	D	Stück	€ 6.371,00
			50054144	LUT 6050 Mit Timer, 230 V, Innenraumvolumen 105 Liter	50054144-LSB	D	Stück	€ 5.931,00
			50040190	LUT 6050 Mit Programmregler, 230V, Innenraumvolumen 105 Liter	50040190-LSB	D	Stück	€ 6.076,00
			50047470	Einlage Für UT 6050 / LUT 6050	50047470-LSB	A	Stück	€ 126,00
	FT Explosionsgeschützte Trockenschränke Heraeus FT 6060
		Explosionsgeschützte Trockenschränke Heraeus FT 6060
			50035800	FT 6060 Wärmeschrank 230V, 50Hz, Innenraumvolumen 52 Liter	50035800-LSB	A	Stück	€ 11.995,00
			50045803	FT 6060 Wärmeschrank + Fenster 230V 50Hz, Innenraumvolumen 52 Liter	50045803-LSB	A	Stück	€ 12.678,00
			50041302	Abluftüberwachung FT 6060	50041302-LSB	A	Stück	€ 2.053,00
			50041374	Zugunterbrecher FT 6060	50041374-LSB	A	Stück	€ 112,00
			50043015	Ventilator Abluftseitig Für FT 6060	50043015-LSB	A	Stück	€ 1.760,00
			50028869	Frischluftfilter Für FT 6060	50028869-LSB	A	Stück	€ 308,00
			50027747	Türdichtung 6060 (Viton) F.T/UT6060	50027747-LSB	A	Stück	Auf Anfrage
			50029413	Drahtgitter Einlage Verchromt,2 Auflagebügel UT/SUT 6060	50029413-LSB	A	Stück	Auf Anfrage
			50045014	Untergestell FT 6060, 780 mm	50045014-LSB	A	Stück	€ 644,00
	UT 6050 N Prüftrockenschränke
		Prüftrockenschrank mit mechanischer Konvektion
			50049968	UT 6050 N Umluft-Prüfschrank 230V	50049968-LSB	A	Stück	€ 4.406,00
	Heraeus Vakuumtrockenschränke
		VT 6025 Heraeus Vakuumtrockenschrank (Vakuumpumpe separat auswählen)
			51014550	VT 6025 Vakuum-Trockenschrank, 230V, Inneraumvolumen 25 Liter	51014550-LSB	A	Stück	€ 4.595,00
			51014552	VT 6025 Vakuum-Trockenschrank mit Inertgasanschluss und Vakuumdurchführung	51014552-LSB	A	Stück	€ 5.232,00
			51014553	VT 6025 Vakuum-Trockenschrank, Digitale Druckanzeige Mit Schreiberanschluss	51014553-LSB	A	Stück	€ 7.556,00
			51014554	VT 6025 Vakuum-Trockenschrank, Digocon 5, analoge Schnittstelle, digitale Druckanzeige und Intertgasanschluss	51014554-LSB	A	Stück	€ 8.022,00
			51900326	Feindosierventil VT 6025 Nur Für Bestell Nr. 51014550	51900326-LSB	A	Stück	€ 126,00
			51900284	Schnittstelle Rs232 Für Vt Mit Temperaturregler Kelvitron T	51900284-LSB	A	Stück	€ 203,00
			50028403	Einlage Mit Auflagewinkelpaar, Für VT 6025	50028403-LSB	A	Stück	€ 141,00
			50044954	Protokoll Zusätzliche Temperatur VT	50044954-LSB	G	Stück	€ 329,00
			50044187	Kalibrierzertifikat 150°C Mitte Nutzraum Vakuumschrank	50044187-LSB	A	Stück	€ 317,00
			50046860	Vakuumanschluss-Set In Edelstahl Für Schlauch, 10mm	50046860-LSB	A	Stück	€ 196,00
			50047372	Software Kelvilog, Zur Temp.Dokumentation Über Rs232, Baureihe 6000	50047372-LSB	A	Stück	auf Anfrage
			50048122	Schnittstellenkabel 3 Meter Lang (9Polig) + Adapter(9 Auf 25Polig)	50048122-LSB	A	Stück	€ 39,90
		VT 6060 Serie Vakuumtrockenschrank (Vakuumpumpe separat auswählen)
			51014539	VT 6060 M Mantelbeheizt 200 °C, 230V, 50/60 Hz, Innenraumvolumen 53 L	51014539-LSB	A	Stück	€ 7.386,00
			51014542	VT 6060 P Plattenbeheizt 300 °C, 230V, 50/60 Hz, Innenraumvolumen 53 L	51014542-LSB	A	Stück	€ 11.343,00
			51014548	VT 6060 P-BL Plattenbeheizt 300°C, 230V, 50/60 Hz, Innenraumvolumen 53 L	51014548-LSB	A	Stück	€ 15.037,00
			51014546	VT 6060 M-BL Mantelbeheizt 200 °C, 230V, 50/60 Hz, Innenraumvolumen 53 L	51014546-LSB	A	Stück	€ 10.771,00
			51900284	Schnittstelle Rs232 Für Vt Mit Temperaturregler Kelvitron T	51900284-LSB	A	Stück	€ 203,00
			51900069	Digitale Druckanzeige Mit Schreiberausgang 0-1 V	51900069-LSB	A	Stück	€ 1.895,00
			51900193	Digitale Druckregelung Mit Magnetventil Und Schreiberausgang 0-1 V	51900193-LSB	A	Stück	€ 2.930,00
			51900071	Viton Türdichtung F.VT6060 M/P	51900071-LSB	A	Stück	€ 596,00
			51900205	Tagesprogrammuhr Mechanisch, Quarzgesteuert	51900205-LSB	A	Stück	€ 282,00
			51900073	24H-Zeitschaltuhr, 20H Bei 60 Hz	51900073-LSB	A	Stück	€ 111,00
			51900008	Wochenpr.Uhr Mech. (Anstelle Der 24-H-Uhr) F.6060-6200	51900008-LSB	A	Stück	auf Anfrage
			51900161	Wochenprog.Uhr Digital (Anstelle Der 24-H-Uhr) F.6030,6420-6760	51900161-LSB	A	Stück	auf Anfrage
			51900074	Digitale Guttemperaturerfassung, VT	51900074-LSB	A	Stück	€ 985,00
			51900209	Thermicon P Temperaturregler	51900209-LSB	A	Stück	€ 594,00
			51900297	Eurotherm 2404/P4 Temperaturregler .F.B/UB Mit Rs232 M. 4 Prog. A 16 Schritte	51900297-LSB	A	Stück	auf Anfrage
			51900298	Eurotherm 2404/P4 Temperaturregler .F.B/UB Mit Rs422/485 M. 4 Prog. A 16 Schritte	51900298-LSB	A	Stück	auf Anfrage
			51900194	Digicon Mit Analoger Schnittstelle 200C VT6060 M / VT 6130 M	51900194-LSB	A	Stück	€ 367,00
			51900195	Digicon Mit Analoger Schnittstelle 300C VT6060 P / VT 6130 P ( Mehrkanal )	51900195-LSB	A	Stück	€ 366,00
			51900196	Digicon Mit Analoger Schnittstelle 400C, 6060 P ( Mehrkanal )	51900196-LSB	A	Stück	€ 1.074,00
			51900079	Nenntemperatur 400 Grad C F.VT6060P	51900079-LSB	A	Stück	€ 880,00
			51900081	Anschluss Für Zentrale Überwachung	51900081-LSB	A	Stück	€ 467,00
			51900075	Innenbehälter M.Rd.Ecken 1.4571 VT6060M	51900075-LSB	A	Stück	€ 1.263,00
			51900077	Innenbehälter M.Rd.Ecken 1.4571 VT6060P	51900077-LSB	A	Stück	€ 1.285,00
			51900368	Innenbehälter Ptfe-Beschichtet VT 6060M	51900368-LSB	A	Stück	auf Anfrage
			50029890	Untergestell 780mm für T/UT 6060, ST/SUT 6060, B 6060 oder VT 6060 M/P-BL	50029890-LSB	A	Stück	auf Anfrage
			50043975	Einlage Mit Auflagewinkelpaar Für VT 6060 M	50043975-LSB	A	Stück	€ 198,00
			50048621	Einlegeschale Aus Edelstahl 1,5 mm HXTXB = 30x295x380 Für VT 6060	50048621-LSB	A	Stück	€ 183,00
			50048620	Einlegeschale Aus Aluminium 2 mm HXTXB = 30x295x380 Für VT 6060	50048620-LSB	A	Stück	€ 168,00
			50046860	Vakuumanschluss-Set In Edelstahl Für Schlauch, 10mm	50046860-LSB	A	Stück	€ 196,00
			50047372	Software Kelvilog, Zur Temp.Dokumentation Über Rs232, Baureihe 6000	50047372-LSB	A	Stück	auf Anfrage
			50048122	Schnittstellenkabel 3 Meter Lang (9Polig) + Adapter(9 Auf 25Polig)	50048122-LSB	A	Stück	€ 39,90
		VT 6130 Serie Vakuumtrockenschrank (Vakuumpumpe separat auswählen)
			51014543	VT 6130 P Plattenbeheizt 300 °C, 230V, 50/60 Hz, Innenraumvolumen 128 L	51014543-LSB	A	Stück	€ 17.158,00
			51014541	VT 6130 M Mantelbeheizt 200 °C, 230V, 50/60 Hz, Innenraumvolumen 128 L	51014541-LSB	A	Stück	€ 10.633,00
			51014547	VT 6130 M-BL Mantelbeheizt 200°C, 230V, 50/60 Hz, Innenraumvolumen 128 L	51014547-LSB	A	Stück	€ 13.720,00
			51014549	VT 6130 P-BL Plattenbeheizt 300°C, 230V, 50/60 Hz, Innenraumvolumen 128 L	51014549-LSB	A	Stück	€ 19.430,00
			51900284	Schnittstelle Rs232 Für Vt Mit Temperaturregler Kelvitron T	51900284-LSB	A	Stück	€ 203,00
			51900069	Digitale Druckanzeige Mit Schreiberausgang 0-1 V	51900069-LSB	A	Stück	€ 1.895,00
			51900193	Digitale Druckregelung Mit Magnetventil Und Schreiberausgang 0-1 V	51900193-LSB	A	Stück	€ 2.930,00
			51900072	Viton Türdichtung F.VT6130 M/P	51900072-LSB	A	Stück	€ 648,00
			51900205	Tagesprogrammuhr Mechanisch, Quarzgesteuert	51900205-LSB	A	Stück	€ 282,00
			51900073	24H-Zeitschaltuhr, 20H Bei 60 Hz	51900073-LSB	A	Stück	€ 111,00
			51900008	Wochenpr.Uhr Mech. (Anstelle Der 24-H-Uhr) F.6060-6200	51900008-LSB	A	Stück	auf Anfrage
			51900161	Wochenprog.Uhr Digital (Anstelle Der 24-H-Uhr) F.6030,6420-6760	51900161-LSB	A	Stück	auf Anfrage
			51900074	Digitale Guttemperaturerfassung, VT	51900074-LSB	A	Stück	€ 985,00
			51900209	Thermicon P Temperaturregler	51900209-LSB	A	Stück	€ 594,00
			51900297	Eurotherm 2404/P4 Temperaturregler .F.B/UB Mit Rs232 M. 4 Prog. A 16 Schritte	51900297-LSB	A	Stück	auf Anfrage
			51900298	Eurotherm 2404/P4 Temperaturregler .F.B/UB Mit Rs422/485 M. 4 Prog. A 16 Schritte	51900298-LSB	A	Stück	auf Anfrage
			51900197	Digicon Mit Analoger Schnittstelle 400C, 6130 P ( Mehrkanal )	51900197-LSB	A	Stück	€ 1.231,00
			51900080	Nenntemperatur 400 Grad C F.VT6130P	51900080-LSB	A	Stück	€ 1.060,00
			51900081	Anschluss Für Zentrale Überwachung	51900081-LSB	A	Stück	€ 467,00
			51900076	Innenbehälter M.Rd.Ecken 1.4571 VT6130M	51900076-LSB	A	Stück	€ 1.317,00
			51900078	Innenbehälter M.Rd.Ecken 1.4571 VT6130P	51900078-LSB	A	Stück	€ 1.328,00
			51900369	Innenbehälter Ptfe-Beschichtet VT 6130M	51900369-LSB	A	Stück	€ 4.266,00
			50029597	Untergestell 780mm für T/UT 6120, ST/SUT 6120 oder B 6120	50029597-LSB	A	Stück	€ 617,00
			50043976	Einlage Mit Auflagewinkelpaar Für VT 6130 M	50043976-LSB	A	Stück	€ 225,00
			50048619	Einlegeschale Aus Edelstahl 1,5 mm HXTXB = 30x415x460 Für VT 6130	50048619-LSB	A	Stück	€ 208,00
			50048618	Einlegeschale Aus Aluminium 2 mm HXTXB = 30x415x460 Für VT 6130	50048618-LSB	A	Stück	€ 197,00
			50046860	Vakuumanschluss-Set In Edelstahl Für Schlauch, 10mm	50046860-LSB	A	Stück	€ 196,00
			50047372	Software Kelvilog, Zur Temp.Dokumentation Über Rs232, Baureihe 6000	50047372-LSB	A	Stück	auf Anfrage
			50048122	Schnittstellenkabel 3 Meter Lang (9Polig) + Adapter(9 Auf 25Polig)	50048122-LSB	A	Stück	€ 39,90
		VT 6060 BL Vakuumtrockenschrank Heraeus Vacutherm 6000 für brennbare Lösemittel (Vakuumpumpe separat auswählen)
			51014546	VT 6060 M-BL Mantelbeheizt 200 °C, 230V, 50/60 Hz, Innenraumvolumen 53 L	51014546-LSB	A	Stück	€ 10.771,00
			51014548	VT 6060 P-BL Plattenbeheizt 300°C, 230V, 50/60 Hz, Innenraumvolumen 53 L	51014548-LSB	A	Stück	€ 15.037,00
			51900284	Schnittstelle Rs232 Für Vt Mit Temperaturregler Kelvitron T	51900284-LSB	A	Stück	€ 203,00
			51900071	Viton Türdichtung F.VT6060 M/P	51900071-LSB	A	Stück	€ 596,00
			50042626	Flammenfilter Für Vakuumleitung	50042626-LSB	A	Stück	€ 1.868,00
			50029890	Untergestell 780mm für T/UT 6060, ST/SUT 6060, B 6060 oder VT 6060 M/P-BL	50029890-LSB	A	Stück	auf Anfrage
			50043975	Einlage Mit Auflagewinkelpaar Für VT 6060 M	50043975-LSB	A	Stück	€ 198,00
			50048621	Einlegeschale Aus Edelstahl 1,5 mm HXTXB = 30x295x380 Für VT 6060	50048621-LSB	A	Stück	€ 183,00
			50048620	Einlegeschale Aus Aluminium 2 mm HXTXB = 30x295x380 Für VT 6060	50048620-LSB	A	Stück	€ 168,00
			50046860	Vakuumanschluss-Set In Edelstahl Für Schlauch, 10mm	50046860-LSB	A	Stück	€ 196,00
			50050895	Kalibrierzertifikat 18 Messpunkte für VT 6060 oder VT 6130 bei 100 Gr.C Nach Din 12880	50050895-LSB	G	Stück	€ 2.391,00
			50044954	Protokoll Zusätzliche Temperatur VT	50044954-LSB	G	Stück	€ 329,00
		VT 6130 BL Vakuumtrockenschrank Heraeus Vacutherm 6000 für brennbare Lösemittel (Vakuumpumpe separat auswählen)
			51014547	VT 6130 M-BL Mantelbeheizt 200°C, 230V, 50/60 Hz, Innenraumvolumen 128 L	51014547-LSB	A	Stück	€ 13.720,00
			51014549	VT 6130 P-BL Plattenbeheizt 300°C, 230V, 50/60 Hz, Innenraumvolumen 128 L	51014549-LSB	A	Stück	€ 19.430,00
			51900284	Schnittstelle Rs232 Für Vt Mit Temperaturregler Kelvitron T	51900284-LSB	A	Stück	€ 203,00
			51900072	Viton Türdichtung F.VT6130 M/P	51900072-LSB	A	Stück	€ 648,00
			50042626	Flammenfilter Für Vakuumleitung	50042626-LSB	A	Stück	€ 1.868,00
			50029597	Untergestell 780mm für T/UT 6120, ST/SUT 6120 oder B 6120	50029597-LSB	A	Stück	€ 617,00
			50043976	Einlage Mit Auflagewinkelpaar Für VT 6130 M	50043976-LSB	A	Stück	€ 225,00
			50048619	Einlegeschale Aus Edelstahl 1,5 mm HXTXB = 30x415x460 Für VT 6130	50048619-LSB	A	Stück	€ 208,00
			50048618	Einlegeschale Aus Aluminium 2 mm HXTXB = 30x415x460 Für VT 6130	50048618-LSB	A	Stück	€ 197,00
			50046860	Vakuumanschluss-Set In Edelstahl Für Schlauch, 10mm	50046860-LSB	A	Stück	€ 196,00
			50050895	Kalibrierzertifikat 18 Messpunkte für VT 6060 oder VT 6130 bei 100 Gr.C Nach Din 12880	50050895-LSB	G	Stück	€ 2.391,00
			50044954	Protokoll Zusätzliche Temperatur VT	50044954-LSB	G	Stück	€ 329,00
	Vakuumpumpen für Vakuumtrockenschränke
		Vakuumpumpen für Vakuumtrockenschränke
			50040078	Dreistufige Memranpumpe MD12H, Nennsaugleistung 9, 6 m³/h, Enddruck 2 mbar; aus Alu, nicht für säurehaltige Lösungsmittel geeignet	50040078-LSB	A	Stück	€ 6.812,00
			50028362	Zweistufige Membranpumpe, Chemie Version, HMD4C; aus Edelstahl mit Membran aus Flourkautschuk, mit Emmisionskondenser und Auffangbehälter auf der Druckseite zur Lösungsmittelrückgewinnung; Kondensatabscheider auf der Saugseite, Enddruck 2 mbar, Saugleistung 3 m³/h	50028362-LSB	A	Stück	€ 6.007,00
			50028364	Zweistufige Membranpumpe, Chemie Version HMZ2C; aus Edelstahl mit Membran aus Flourkautschuk, Kondensatabscheider auf der Saugseite, Enddruck 12 mbar, Nennsaugleistung 2 m³/h	50028364-LSB	A	Stück	€ 3.088,00
			50028361	Einstufige Drehschieberpumpe RE9H, Nennsaugleistung 8,6 m³/h; Enddruck <1mbar	50028361-LSB	A	Stück	€ 3.800,00
			50113168	ATEX-Pumpe, Zweistufige Membranpumpe, Chemie Version HMZ2CEX + AK + EK; aus Edelstahl mit Membran aus Flourkautschuk, mit Emissioinskondenser (EK) und Kondensatabscheider (AK) auf der Saugseite, Enddruck 12 mbar, Nennsaugleistung 1,9 m³/h	50113168-LSB	A	Stück	auf Anfrage
			50125946	ATEX-Pumpe, Zweistufige Membranpumpe, Chemie Version, HMD4CEX + AK + EK; aus Edelstahl mit Membran aus Flourkautschuk, mit Emmisionskondenser (EK) und Auffangbehälter auf der Druckseite zur Lösungsmittelrückgewinnung; Kondensatabscheider (AK) auf der Saugseite, Enddruck 3 mbar, Saugleistung 3,7 m³/h	50125946-LSB	A	Stück	auf Anfrage
	Vakuum-Pumpstand Heraeus Vacucenter
		Vakuum-Pumpstand Heraeus Vacucenter
			50028360	Vacucenter-Stand ohne Pumpe B = 895 mm, H = 900 mm und T = 650 mm	50028360-LSB	A	Stück	€ 2.260,00
			50044332	Vacucenter 1 Mit Membranpumpe MD12H , Saugvermögen 9,6 M³/H; B = 895 mm, H = 900 mm und T = 650 mm	50044332-LSB	A	Stück	€ 8.235,00
			50044333	Vacucenter 1 Mit Membranpumpe HMD 4C, Saugvermögen 3,0 M³/H; B = 895 mm, H = 900 mm und T = 650 mm	50044333-LSB	A	Stück	€ 7.874,00
			50044334	Vacucenter 1 Mit Drehschieberpumpe RE9H, Saugvermögen 8,6 M³/H; B = 895 mm, H = 900 mm und T = 650 mm	50044334-LSB	A	Stück	€ 6.261,00

## Hochtemperaturöfen
x	x	x	Bestell-Nr.	Beschreibung	Product Key	Rabattcode	Menge	Euros Jan 2014
Hochtemperaturöfen
	Heraeus Hochtemperaturöfen
		M 104 Muffelofen Heraeus (1000°C)
			50040485	M 104 , Elektron.Regler Digicon, Temperaturwählbegrenzer Twb	50040485-LSB	A	Stück	€ 4.250,00
			50040486	M 104 , Elektron.Regler Digicon, Twb, 24 H-Uhr	50040486-LSB	A	Stück	€ 4.476,00
			50040487	M 104 , Elektron.Regler Digicon, Twb, 24 H-Uhr, Abzugsgebläse Mit Kamin	50040487-LSB	A	Stück	€ 5.404,00
			50040488	M 104 , Programmregler Thermicon P, Twb	50040488-LSB	A	Stück	€ 5.113,00
			50040489	M 104 , Programmregler Thermicon P, Twb, Abzugsgebläse Mit Kamin	50040489-LSB	A	Stück	€ 6.223,00
			50049820	M 104 , Elektron.Regler Digicon,Twb, Zuluft-Schieber	50049820-LSB	A	Stück	€ 4.616,00
			50040903	M 104 , Elektron.Regler Digicon,Ohne Twb (Economy-Version )	50040903-LSB	A	Stück	€ 5.360,00
			50040537	Abzugskamin M 104 / K 114	50040537-LSB	A	Stück	€ 299,00
			50040950	Bodenschale Für M 104 / K 114	50040950-LSB	A	Stück	€ 73,40
		M 104 G Muffelofen Heraeus
			50047438	M 104 G, Elektron.Regler Digicon, Temperaturwählbegrenzer Twb, 24H-Uhr	50047438-LSB	A	Stück	€ 4.691,00
			50051429	M 104 G, Elektron.Regler Digicon, Twb, 24H-Uhr,Zuluft-Schieberr	50051429-LSB	A	Stück	€ 6.113,00
			50047439	M 104 G, Elektron.Regler Digicon, Twb, 24H-Uhr,Abzugsgebläse Mit Kamin	50047439-LSB	A	Stück	€ 5.694,00
			50047440	M 104 G, Programmregler Thermicon P, Twb	50047440-LSB	A	Stück	€ 5.446,00
			50047441	M 104 G, Programmregler Thermicon P, Twb, Abzugsgebläse Mit Kamin	50047441-LSB	A	Stück	€ 5.935,00
			50057773	M 104 G, Programmregler Thermicon P, Twb, Abzugsgebläse,Zuluft-Schieber	50057773-LSB	A	Stück	€ 6.762,00
			50040537	Abzugskamin M 104 / K 114	50040537-LSB	A	Stück	€ 299,00
			50040950	Bodenschale Für M 104 / K 114	50040950-LSB	A	Stück	€ 73,40
		Kammerofen Heraeus K 114 (1100°C)
			50040491	K 114, Elektron.Regler Digicon, Temperaturwählbegrenzer Twb	50040491-LSB	A	Stück	€ 3.602,00
			50040492	K 114, Elektron.Regler Digicon, Twb, 24H-Uhr	50040492-LSB	A	Stück	€ 3.656,00
			50040493	K 114, Programmregler Thermicon P, Twb	50040493-LSB	A	Stück	€ 4.476,00
			50049812	K 114, Elektron.Regler Digicon, Twb, Zuluft-Schieber	50049812-LSB	A	Stück	€ 4.196,00
			50040902	K 114, Elektron.Rgeler Digicon, Ohne Twb (Economy-Version)	50040902-LSB	A	Stück	€ 3.290,00
			50047063	K 114, Elektron:Regler Digicon, Twb, Abzugsgebläse Mit Kamin	50047063-LSB	A	Stück	€ 3.742,00
			50051059	K114, Elektronischer Regler Thermicon P m. Abluftgebläse	50051059-LSB	A	Stück	€ 4.519,00
			50040537	Abzugskamin M 104 / K 114	50040537-LSB	A	Stück	€ 299,00
			50040950	Bodenschale Für M 104 / K 114	50040950-LSB	A	Stück	€ 73,40
		Muffelofen Heraeus M 110 (1100°C)
			51010272	M 110 , Elektron.Regler Digicon, Temperaturwählbegrenzer Twb	51010272-LSB	B	Stück	€ 4.854,00
			50057440	M 110 , Elektron.Regler Digicon, Twb, 24 H-Uhr	50057440-LSB	B	Stück	€ 4.961,00
			51010808	M 110 , Elektron.Reglerelektron.Regler Digicon, Twb, Abzugsgebläse Mit Kamin	51010808-LSB	B	Stück	€ 5.835,00
			50056360	M 110 , Elektron.Regler Digicon, Twb, 24H-Uhr, Abzugsgebläse Mit Kamin	50056360-LSB	B	Stück	€ 5.932,00
			51000802	M 110 , Programmregler Thermicon P, Twb	51000802-LSB	B	Stück	€ 5.694,00
			51000808	M 110 , Programmregler Thermicon P, Twb, Abzugsgebläse Mit Kamin	51000808-LSB	B	Stück	€ 6.654,00
			50006394	Abzugskamin M 110	50006394-LSB	A	Stück	€ 225,00
			50006408	Bodenschale Für M 110	50006408-LSB	A	Stück	€ 105,00

## Orbitalschüttler, Rotator,Mixer
x	x	x	Bestell-Nr.	Beschreibung	Product Key	Rabattcode	Menge	Euros Jan 2014
Orbitalschüttler, Rotatoren, Mixer
	MaxQ 2000 Tischorbitalschüttler (für vollständiges System Plattform und Klammern mitbestellen)
		MaxQ 2000 Gerät
			SHKA2000-1CE	MaxQ 2000 Tisch-Orbitalschüttler, analog, 40-400 RPM, Amplitude 19 mm, 3 Plattformgrößen einsetzbar	SHKA2000-1CE-DBQ	A	Stück	€ 1.698,00
			SHKE2000-1CE	MaxQ 2000 Tisch-Orbitalschüttler, digital, 15-500 RPM, Amplitude 19 mm, 3 Plattformgrößen einsetzbar	SHKE2000-1CE-DBQ	A	Stück	€ 2.372,00
			SHKE2000CO2-1CE	MaxQ 2000 Tisch-Orbitalschüttler, digital, für gekühlte CO2-Brutschränke geeignet, 15-500 RPM, Amplitude 19 mm, 3 Plattformgrößen einsetzbar	SHKE2000CO2-1CE-DBQ	A	Stück	€ 4.276,00
		Universalplattformen für MaxQ 2000
			30100DBQ	Plattform 28 x 33 cm für Modelle MaxQ 2000	30100-DBQ	A	Stück	€ 191,00
			30128DBQ	Doppeldeckplattform 46 x 46 cm für MaxQ 2000. Abstand der Plattformen ist 254 mm	30128-MAR	A	Stück	€ 604,00
			30110DBQ	Plattform 46 x 46 cm für Modelle MaxQ 2000	30110-DBQ	A	Stück	€ 301,00
			30106DBQ	Plattform 46 x 61 cm für Modelle MaxQ 2000	30106-DBQ	A	Stück	€ 316,00
			3522-3	Adapterstangen (Satz 4) für zwei Plattformen, für Modelle 30100 und 30110, Länge 254 mm	3522-3-DBQ	A	Stück	€ 83,90
		Klemmen für Schüttler der MaxQ Serie
			300349	Adhäsionsmatte 21 x 21 cm	300349-MAR	A	Stück	€ 37,40
			30129DBQ	Starterkit mit diversen Klammern für Kolben/Flaschen - Inhalt: 1 Klammer für Mikrotiterplatten, 2 Klammern für 125 ml-Erlenmeyerkolben, 2 Klammern für 250 ml-Erlenmeyerkolben, 4 Klammern für 500 ml-Erlenmeyerkolben, 2 Klammern für 1.000 ml-Erlenmeyerkolben, 2 Klammern für 2.000 ml-Erlenmeyerkolben	30129-MAR	A	Stück	€ 487,00
			30175DBQ	Mikrotiterplatten-/Deepwellplatte Klemme	30175-DBQ	A	Stück	€ 23,80
			30150BI	10 ml Kolbenklemme	30150BI-DBQ	A	Stück	€ 21,00
			30151DBQ	25ml Kolbenklemme	30151-DBQ	A	Stück	€ 22,20
			30152BI	50ml Kolbenklemme	30152BI-DBQ	A	Stück	€ 23,60
			30153DBQ	125ml Kolbenklemme	30153-DBQ	A	Stück	€ 22,70
			30154BI	250 ml Kolbenklemme	30154BI-DBQ	A	Stück	€ 27,60
			30155DBQ	300ml Kolbenklemme	30155-DBQ	A	Stück	€ 29,60
			30156BI	500ml Kolbenklemme	30156BI-DBQ	A	Stück	€ 31,80
			30157BI	1l Kolbenklemme	30157BI-DBQ	A	Stück	€ 40,20
			30158DBQ	2l Kolbenklemme	30158-DBQ	A	Stück	€ 54,10
			30159DBQ	4l Kolbenklemme	30159-DBQ	A	Stück	€ 71,00
			30160DBQ	6l Kolbenklemme	30160-DBQ	A	Stück	€ 84,60
			30161DBQ	2,5l Kulturkolben, niedrige Form	30161-DBQ	A	Stück	€ 105,00
			30162DBQ	2,8l Kulturkolben, niedrige Form	30162-DBQ	A	Stück	€ 72,00
		Rackhalter mit Rack für Schüttler der MaxQ Serie
			30180BI	Rack, volle Größe, 6x12 Bohrungen 10-13 mm, neigbar, rot	30180BI-DBQ	A	Stück	€ 237,00
			30182DBQ	Rack, volle Größe, 6x12 Bohrungen 14-16 mm, neigbar, organge, geeignet für 15 ml Falcon	30182-DBQ	A	Stück	€ 233,00
			30184DBQ	Rack, volle Größe, 4x10 Bohrungen 17-20 mm, neigbar, weiß	30184-DBQ	A	Stück	€ 232,00
			30186DBQ	Rack, volle Größe, 4x10 Bohrungen 21-25 mm, neigbar, blau	30186-DBQ	A	Stück	€ 235,00
			30188DBQ	Rack, volle Größe, 3x8 Bohrungen 26-30 mm, neigbar, grün, geeignet für 50 ml Falcon	30188-DBQ	A	Stück	€ 232,00
			30190DBQ	Rack für 1,5 ml Mikrotiterröhrchen, 8x12 Bohrungen, blau	30190-DBQ	A	Stück	€ 241,00
			30181DBQ	Rack, halbe Größe, 6x6 Bohrungen 10-13 mm, neigbar, rot	30181-DBQ	A	Stück	€ 238,00
			30183DBQ	Rack, halbe Größe, 6x6 Bohrungen 14-16 mm, neigbar, rot, geeignet für 15 ml Falcon	30183-DBQ	A	Stück	€ 233,00
			30185DBQ	Rack, halbe Größe, 4x5 Bohrungen 17-20 mm, neigbar, weiß	30185-DBQ	A	Stück	€ 241,00
			30187DBQ	Rack, halbe Größe, 4x5 Bohrungen 21-25 mm, neigbar, blau	30187-DBQ	A	Stück	€ 234,00
			30191DBQ	Rack für 1,5 ml Mikrotiterröhrchen, 4x6 Bohrungen	30191-DBQ	A	Stück	€ 248,00
			30189DBQ	Rack, halbe Größe, 3x3 Bohrungen 26-30 mm, neigbar, grün, geeignet für 50 ml Falcon	30189-DBQ	A	Stück	€ 235,00
		Spezielle Plattformen 28 x 33 cm für MaxQ 2000, bereits bestückt mit Klammern
			3523-1	Plattform bestückt mit 60 Klammern für 10ml Erlenmeyerkolben	3523-1-DBQ	A	Stück	€ 461,00
			3523-2	Plattform bestückt mit 30 Klammern für 25ml Erlenmeyerkolben	3523-2-DBQ	A	Stück	€ 393,00
			3523-3	Plattform bestückt mit 30 Klammern für 50ml Erlenmeyerkolben	3523-3-DBQ	A	Stück	€ 390,00
			3523-4	Plattform bestückt mit 15 Klammern für 125ml Erlenmeyerkolben	3523-4-DBQ	A	Stück	€ 390,00
			3523-5	Plattform bestückt mit 10 Klammern für 250ml Erlenmeyerkolben	3523-5-DBQ	A	Stück	€ 401,00
			3524-6	Plattform bestückt mit 16 Klammern für 300ml Erlenmeyerkolben	3524-6-DBQ	A	Stück	€ 472,00
			3523-7	Plattform bestückt mit 6 Klammern für 500ml Erlenmeyerkolben	3523-7-DBQ	A	Stück	€ 402,00
			3523-8	Plattform bestückt mit 4 Klammern für 1l Erlenmeyerkolben	3523-8-DBQ	A	Stück	€ 402,00
			3523-9	Plattform bestückt mit 4 Klammern für 2l Erlenemyerkolbenklammern	3523-9-DBQ	A	Stück	€ 402,00
			3523-39	Plattform bestückt mit 2 Halterungen für 500 ml bis 2 L Scheidetrichter	3523-39-DBQ	A	Stück	€ 437,00
			3523-46	Plattform als Mehrzweckablage für z.B. Petrischalen und Mikrotiterplatten	3523-46-DBQ	A	Stück	€ 323,00
			3523-51	Plattform für Blutbeutel mit 5 Ebenen (25 x 25 cm)	3523-51-DBQ	A	Stück	€ 384,00
			3523-49	Plattform mit 4 verstellbaren, gummierten Spannwalzen, 28 x 33 cm	3523-49-DBQ	A	Stück	€ 768,00
			3523-52	Plattform 46x46 cm mit 6 verstellbaren, gummierten Spannwalzen, spezielle Anpassung für Plattform 28 x 33 cm	3523-52-DBQ	A	Stück	€ 893,00
		Spezielle Plattformen 46 x 46 cm für MaxQ 2000, bereits bestückt mit Klammern
			3524-1	Plattform bestückt mit 113 Klammern für 10ml Erlenmeyerkolben	3524-1-DBQ	A	Stück	€ 993,00
			3524-2	Plattform bestückt mit 64 Klammern für 25ml Erlenmeyerkolben	3524-2-DBQ	A	Stück	€ 898,00
			3524-3	Plattform bestückt mit 64 Klammern für 50ml Erlenmeyerkolben	3524-3-DBQ	A	Stück	€ 884,00
			3524-5	Plattform bestückt mit 25 Klammern für 250ml Erlenmeyerkolben	3524-5-DBQ	A	Stück	€ 552,00
			3524-7	Plattform bestückt mit 16 Klammern für 500ml Erlenmeyerkolben	3524-7-DBQ	A	Stück	€ 637,00
			3524-8	Plattform bestückt mit 9 Klammern für 1L Erlenmeyerkolben	3524-8-DBQ	A	Stück	€ 637,00
			3524-9	Plattform bestückt mit 5 Klammern für 2L Erlenmeyerkolben	3524-9-DBQ	A	Stück	€ 540,00
			3524-35	Plattform bestückt mit 152 Klammern für 10ml Klammern für Bechergläser	3524-35-DBQ	A	Stück	€ 471,00
			3524-36	Plattform bestückt mit 104 Klammern für 20ml Klammern für Bechergläser	3524-36-DBQ	A	Stück	€ 494,00
			3524-37	Plattform bestückt mit 104 Klammern für 30ml Klammern für Bechergläser	3524-37-DBQ	A	Stück	€ 471,00
			3524-38	Plattform bestückt mit 44 Klammern für 100ml Klammern für Bechergläser	3524-38-DBQ	A	Stück	€ 492,00
			3524-39	Plattform bestückt mit 25 Klammern für 250ml Klammern für Bechergläser	3524-39-DBQ	A	Stück	€ 457,00
			3524-40	Plattform bestückt mit 25 Klammern für 400ml Klammern für Bechergläser	3524-40-DBQ	A	Stück	€ 439,00
			3524-41	Plattform bestückt mit 16 Klammern für 600ml Klammern für Bechergläser	3524-41-DBQ	A	Stück	€ 439,00
			3524-46	Plattform als Mehrzweckablage für z.B. Petrischalen und Mikrotiterplatten	3524-46-DBQ	A	Stück	€ 392,00
			3524-49	Plattform bestückt mit 3 Halterungen für 500 ml bis 2 L Scheidetrichter	3524-49-DBQ	A	Stück	€ 689,00
	MaxQ 3000 Tischorbitalschüttler (für vollständiges System Plattform und Klammern mitbestellen)
		MaxQ 3000 Gerät
			SHKA3000-1CE	MaxQ 3000 Tisch-Orbitalschüttler, analog, 40-400 RPM, Amplitude 25 mm, drei Plattformvarianten einsetzbar	SHKA3000-1CE-DBQ	A	Stück	€ 4.701,00
			SHKE3000-1CE	MaxQ 3000 Tisch-Orbitalschüttler, digital, 15-500 RPM, Amplitude 25 mm, drei Plattformvarianten einsetzbar	SHKE3000-1CE-DBQ	A	Stück	€ 5.832,00
		Universalplattformen für MaxQ 3000
			30115BI	Plattform 46 x 76 cm für MaxQ 3000	30115BI-DBQ	A	Stück	€ 769,00
			30120BI	Plattform 60 x 91 cm für MaxQ 3000	30120BI-DBQ	A	Stück	€ 1.079,00
			30124DBQ	Plattform 46 x 76 cm dual für Modelle MaxQ 3000, zwei Ebenen 305 mm Abstand	30124-DBQ	A	Stück	€ 1.215,00
		Klemmen für Schüttler der MaxQ Serie
			300349	Adhäsionsmatte 21 x 21 cm	300349-MAR	A	Stück	€ 37,40
			30129DBQ	Starterkit mit diversen Klammern für Kolben/Flaschen - Inhalt: 1 Klammer für Mikrotiterplatten, 2 Klammern für 125 ml-Erlenmeyerkolben, 2 Klammern für 250 ml-Erlenmeyerkolben, 4 Klammern für 500 ml-Erlenmeyerkolben, 2 Klammern für 1.000 ml-Erlenmeyerkolben, 2 Klammern für 2.000 ml-Erlenmeyerkolben	30129-MAR	A	Stück	€ 487,00
			30175DBQ	Mikrotiterplatten-/Deepwellplatte Klemme	30175-DBQ	A	Stück	€ 23,80
			30150BI	10 ml Kolbenklemme	30150BI-DBQ	A	Stück	€ 21,00
			30151DBQ	25ml Kolbenklemme	30151-DBQ	A	Stück	€ 22,20
			30152BI	50ml Kolbenklemme	30152BI-DBQ	A	Stück	€ 23,60
			30153DBQ	125ml Kolbenklemme	30153-DBQ	A	Stück	€ 22,70
			30154BI	250 ml Kolbenklemme	30154BI-DBQ	A	Stück	€ 27,60
			30155DBQ	300ml Kolbenklemme	30155-DBQ	A	Stück	€ 29,60
			30156BI	500ml Kolbenklemme	30156BI-DBQ	A	Stück	€ 31,80
			30157BI	1l Kolbenklemme	30157BI-DBQ	A	Stück	€ 40,20
			30158DBQ	2l Kolbenklemme	30158-DBQ	A	Stück	€ 54,10
			30159DBQ	4l Kolbenklemme	30159-DBQ	A	Stück	€ 71,00
			30160DBQ	6l Kolbenklemme	30160-DBQ	A	Stück	€ 84,60
			30161DBQ	2,5l Kulturkolben, niedrige Form	30161-DBQ	A	Stück	€ 105,00
			30162DBQ	2,8l Kulturkolben, niedrige Form	30162-DBQ	A	Stück	€ 72,00
		Rackhalter mit Rack für Schüttler der MaxQ Serie
			30180BI	Rack, volle Größe, 6x12 Bohrungen 10-13 mm, neigbar, rot	30180BI-DBQ	A	Stück	€ 237,00
			30182DBQ	Rack, volle Größe, 6x12 Bohrungen 14-16 mm, neigbar, organge, geeignet für 15 ml Falcon	30182-DBQ	A	Stück	€ 233,00
			30184DBQ	Rack, volle Größe, 4x10 Bohrungen 17-20 mm, neigbar, weiß	30184-DBQ	A	Stück	€ 232,00
			30186DBQ	Rack, volle Größe, 4x10 Bohrungen 21-25 mm, neigbar, blau	30186-DBQ	A	Stück	€ 235,00
			30188DBQ	Rack, volle Größe, 3x8 Bohrungen 26-30 mm, neigbar, grün, geeignet für 50 ml Falcon	30188-DBQ	A	Stück	€ 232,00
			30190DBQ	Rack für 1,5 ml Mikrotiterröhrchen, 8x12 Bohrungen, blau	30190-DBQ	A	Stück	€ 241,00
			30181DBQ	Rack, halbe Größe, 6x6 Bohrungen 10-13 mm, neigbar, rot	30181-DBQ	A	Stück	€ 238,00
			30183DBQ	Rack, halbe Größe, 6x6 Bohrungen 14-16 mm, neigbar, rot, geeignet für 15 ml Falcon	30183-DBQ	A	Stück	€ 233,00
			30185DBQ	Rack, halbe Größe, 4x5 Bohrungen 17-20 mm, neigbar, weiß	30185-DBQ	A	Stück	€ 241,00
			30187DBQ	Rack, halbe Größe, 4x5 Bohrungen 21-25 mm, neigbar, blau	30187-DBQ	A	Stück	€ 234,00
			30191DBQ	Rack für 1,5 ml Mikrotiterröhrchen, 4x6 Bohrungen	30191-DBQ	A	Stück	€ 248,00
			30189DBQ	Rack, halbe Größe, 3x3 Bohrungen 26-30 mm, neigbar, grün, geeignet für 50 ml Falcon	30189-DBQ	A	Stück	€ 235,00
		Spezielle Plattformen 46 x 76 cm für MaxQ 3000, bereits bestückt mit Klammern
			3599-1	Plattform bestückt mit 112 Klammern für 10ml Erlenmeyerkolben	3599-1-DBQ	A	Stück	€ 1.628,00
			3599-2	Plattform bestückt mit 112 Klammern für 25ml Erlenmeyerkolben	3599-2-DBQ	A	Stück	€ 1.628,00
			3599-3	Plattform bestückt mit 112 Klammern für 50ml Erlenmeyerkolben	3599-3-DBQ	A	Stück	€ 1.304,00
			3599-4	Plattform bestückt mit 56 Klammern für 125ml Erlenmeyerkolben	3599-4-DBQ	A	Stück	€ 1.332,00
			3599-5	Plattform bestückt mit 40 Klammern für 250ml Erlenmeyerkolben	3599-5-DBQ	A	Stück	€ 1.142,00
			3599-6	Plattform bestückt mit 24 Klammern für 300ml Erlenmeyerkolben	3599-6-DBQ	A	Stück	€ 1.089,00
			3599-7	Plattform bestückt mit 24 Klammern für 500ml Erlenmeyerkolben	3599-7-DBQ	A	Stück	€ 1.053,00
			3599-8	Plattform bestückt mit 12 Klammern für 1L Erlenmeyerkolben	3599-8-DBQ	A	Stück	€ 1.054,00
			3599-9	Plattform bestückt mit 12 Klammern für 2L Erlenmeyerkolben	3599-9-DBQ	A	Stück	€ 1.121,00
			3599-10	Plattform bestückt mit 6 Klammern für 4L Erlenmeyerkolben	3599-10-DBQ	A	Stück	€ 1.014,00
			3599-11	Plattform bestückt mit 4 Klammern für 5L Erlenmeyerkolben	3599-11-DBQ	A	Stück	€ 972,00
			3599-12	Plattform bestückt mit 5 Klammern für 2,5 L Fernbachkolben	3599-12-DBQ	A	Stück	€ 1.273,00
			3599-13	Plattform bestückt mit 5 Klammern für 2,8 L Fernbachkolben	3599-13-DBQ	A	Stück	€ 972,00
			3599-46	Plattform als Mehrzweckablage 76x46 cm für z.B. Petrischalen und Mikrotiterplatten	3599-46-DBQ	A	Stück	€ 742,00
			3599-63	Plattform mit 4 verstellbaren, gummierten Spannwalzen, 76x46 cm	3599-63-DBQ	A	Stück	€ 2.654,00
			3599-49	Plattform bestückt mit 10 Halterungen für 500 ml bis 2 L Scheidetrichter	3599-49-DBQ	A	Stück	€ 1.829,00
		Spezielle Plattformen 60 x 91 cm für MaxQ 3000, bereits bestückt mit Klammern
			3599-52	Plattform bestückt mit 160 Klammern für 50ml Erlenmeyerkolben	3599-52-DBQ	A	Stück	€ 1.998,00
			3599-53	Plattform bestückt mit 80 Klammern für 125ml Erlenmeyerkolben	3599-53-DBQ	A	Stück	€ 2.020,00
			3599-54	Plattform bestückt mit 70 Klammern für 250ml Erlenmeyerkolben	3599-54-DBQ	A	Stück	€ 1.660,00
			3599-56	Plattform bestückt mit 40 Klammern für 500ml Erlenmeyerkolben	3599-56-DBQ	A	Stück	€ 1.522,00
			3599-57	Plattform bestückt mit 18 Klammern für 1L Erlenmeyerkolben	3599-57-DBQ	A	Stück	€ 1.459,00
			3599-58	Plattform bestückt mit 15 Klammern für 2L Erlenmeyerkolben	3599-58-DBQ	A	Stück	€ 1.459,00
			3599-59	Plattform bestückt mit 8 Klammern für 4L Erlenmeyerkolben	3599-59-DBQ	A	Stück	€ 1.480,00
			3599-60	Plattform bestückt mit 6 Klammern für 5L Erlenmeyerkolben	3599-60-DBQ	A	Stück	€ 1.733,00
			3599-61	Plattform bestückt mit 6 Klammern für 2,5 L Fernbachkolben	3599-61-DBQ	A	Stück	€ 1.733,00
			3599-62	Plattform bestückt mit 8 Klammern für 2,8 L Fernbachkolben	3599-62-DBQ	A	Stück	€ 1.733,00
			3599-96	Plattform bestückt mit 16 Halterungen für 500 ml bis 2 L Scheidetrichter	3599-96-DBQ	A	Stück	€ 2.879,00
	MaxQ 4450, Tischorbitalschüttler mit Haube für Inkubation und Kühlung (für vollständiges System Plattform und Klammern mitbestellen)
		MaxQ 4450 Gerät
			SHKA4450-1CE	MaxQ-4450, analog, Tisch-Orbitalschüttler mit Haube, RT+5°C bis 80°C, 40-400 RPM, Amplitude 19 mm, Plattform 28x33 cm (separat bestellen) bietet Platz für bis zu 4x1 Liter Kolben	SHKA4450-1CE-DBQ	A	Stück	€ 4.342,00
			SHKE4450-1CE	MaxQ-4450, digital, Tisch-Orbitalschüttler mit Haube, RT+5°C bis 80°C, 15-500 RPM, Amplitude 19 mm, Plattform 28x33 cm (separat bestellen) bietet Platz für bis zu 4x1 Liter Kolben	SHKE4450-1CE-DBQ	A	Stück	€ 4.973,00
			SHKA4450CC-1CE	MaxQ-4450, analog, Tisch-Orbitalschüttler mit Haube, 5°C unter RT bis 80°C, ein externes Kühlthermostat kann an die integrierte Kühlschlange angeschlossen werden, 40-400 RPM, Amplitude 19 mm, Plattform 28x33cm (separat bestellen) bietet Platz für bis zu 4x1 Liter Kolben	SHKA4450CC-1CE-DBQ	A	Stück	€ 4.581,00
			SHKE4450CC-1CE	MaxQ-4450, digital, Tisch-Orbitalschüttler mit Haube, 5°C unter RT bis 80°C, ein externes Kühlthermostat kann an die integrierte Kühlschlange angeschlossen werden, 15-500 RPM, Amplitude 19 mm, Plattform 28x33cm (separat bestellen) bietet Platz für bis zu 4x1 Liter Kolben	SHKE4450CC-1CE-DBQ	A	Stück	€ 5.213,00
			SHK4450CH-1CE	Kühlthermostat, 6 Liter Vorratsgefäß, erforderlich um Temperaturen von 20°C bis 30°C zu erzielen	SHK4450CH-1CE-DBQ	A	Stück	€ 2.337,00
		Universalplattform für MaxQ 4450
			30100DBQ	Plattform 28 x 33 cm für Modelle MaxQ 4450	30100-DBQ	A	Stück	€ 191,00
		Klemmen für Schüttler der MaxQ Serie
			300349	Adhäsionsmatte 21 x 21 cm	300349-MAR	A	Stück	€ 37,40
			30129DBQ	Starterkit mit diversen Klammern für Kolben/Flaschen - Inhalt: 1 Klammer für Mikrotiterplatten, 2 Klammern für 125 ml-Erlenmeyerkolben, 2 Klammern für 250 ml-Erlenmeyerkolben, 4 Klammern für 500 ml-Erlenmeyerkolben, 2 Klammern für 1.000 ml-Erlenmeyerkolben, 2 Klammern für 2.000 ml-Erlenmeyerkolben	30129-MAR	A	Stück	€ 487,00
			30175DBQ	Mikrotiterplatten-/Deepwellplatte Klemme	30175-DBQ	A	Stück	€ 23,80
			30150BI	10 ml Kolbenklemme	30150BI-DBQ	A	Stück	€ 21,00
			30151DBQ	25ml Kolbenklemme	30151-DBQ	A	Stück	€ 22,20
			30152BI	50ml Kolbenklemme	30152BI-DBQ	A	Stück	€ 23,60
			30153DBQ	125ml Kolbenklemme	30153-DBQ	A	Stück	€ 22,70
			30154BI	250 ml Kolbenklemme	30154BI-DBQ	A	Stück	€ 27,60
			30155DBQ	300ml Kolbenklemme	30155-DBQ	A	Stück	€ 29,60
			30156BI	500ml Kolbenklemme	30156BI-DBQ	A	Stück	€ 31,80
			30157BI	1l Kolbenklemme	30157BI-DBQ	A	Stück	€ 40,20
			30158DBQ	2l Kolbenklemme	30158-DBQ	A	Stück	€ 54,10
			30159DBQ	4l Kolbenklemme	30159-DBQ	A	Stück	€ 71,00
			30160DBQ	6l Kolbenklemme	30160-DBQ	A	Stück	€ 84,60
			30161DBQ	2,5l Kulturkolben, niedrige Form	30161-DBQ	A	Stück	€ 105,00
			30162DBQ	2,8l Kulturkolben, niedrige Form	30162-DBQ	A	Stück	€ 72,00
		Rackhalter mit Rack für Schüttler der MaxQ Serie
			30180BI	Rack, volle Größe, 6x12 Bohrungen 10-13 mm, neigbar, rot	30180BI-DBQ	A	Stück	€ 237,00
			30182DBQ	Rack, volle Größe, 6x12 Bohrungen 14-16 mm, neigbar, organge, geeignet für 15 ml Falcon	30182-DBQ	A	Stück	€ 233,00
			30184DBQ	Rack, volle Größe, 4x10 Bohrungen 17-20 mm, neigbar, weiß	30184-DBQ	A	Stück	€ 232,00
			30186DBQ	Rack, volle Größe, 4x10 Bohrungen 21-25 mm, neigbar, blau	30186-DBQ	A	Stück	€ 235,00
			30188DBQ	Rack, volle Größe, 3x8 Bohrungen 26-30 mm, neigbar, grün, geeignet für 50 ml Falcon	30188-DBQ	A	Stück	€ 232,00
			30190DBQ	Rack für 1,5 ml Mikrotiterröhrchen, 8x12 Bohrungen, blau	30190-DBQ	A	Stück	€ 241,00
			30181DBQ	Rack, halbe Größe, 6x6 Bohrungen 10-13 mm, neigbar, rot	30181-DBQ	A	Stück	€ 238,00
			30183DBQ	Rack, halbe Größe, 6x6 Bohrungen 14-16 mm, neigbar, rot, geeignet für 15 ml Falcon	30183-DBQ	A	Stück	€ 233,00
			30185DBQ	Rack, halbe Größe, 4x5 Bohrungen 17-20 mm, neigbar, weiß	30185-DBQ	A	Stück	€ 241,00
			30187DBQ	Rack, halbe Größe, 4x5 Bohrungen 21-25 mm, neigbar, blau	30187-DBQ	A	Stück	€ 234,00
			30191DBQ	Rack für 1,5 ml Mikrotiterröhrchen, 4x6 Bohrungen	30191-DBQ	A	Stück	€ 248,00
			30189DBQ	Rack, halbe Größe, 3x3 Bohrungen 26-30 mm, neigbar, grün, geeignet für 50 ml Falcon	30189-DBQ	A	Stück	€ 235,00
		Spezielle Plattformen 28 x 33 cm für MaxQ 4450 bereits bestückt mit Klammern
			3523-1	Plattform bestückt mit 60 Klammern für 10ml Erlenmeyerkolben	3523-1-DBQ	A	Stück	€ 461,00
			3523-2	Plattform bestückt mit 30 Klammern für 25ml Erlenmeyerkolben	3523-2-DBQ	A	Stück	€ 393,00
			3523-3	Plattform bestückt mit 30 Klammern für 50ml Erlenmeyerkolben	3523-3-DBQ	A	Stück	€ 390,00
			3523-4	Plattform bestückt mit 15 Klammern für 125ml Erlenmeyerkolben	3523-4-DBQ	A	Stück	€ 390,00
			3523-5	Plattform bestückt mit 10 Klammern für 250ml Erlenmeyerkolben	3523-5-DBQ	A	Stück	€ 401,00
			3523-7	Plattform bestückt mit 6 Klammern für 500ml Erlenmeyerkolben	3523-7-DBQ	A	Stück	€ 402,00
			3523-8	Plattform bestückt mit 4 Klammern für 1l Erlenmeyerkolben	3523-8-DBQ	A	Stück	€ 402,00
			3523-9	Plattform bestückt mit 4 Klammern für 2l Erlenemyerkolbenklammern	3523-9-DBQ	A	Stück	€ 402,00
			3523-39	Plattform bestückt mit 2 Halterungen für 500 ml bis 2 L Scheidetrichter	3523-39-DBQ	A	Stück	€ 437,00
			3523-46	Plattform als Mehrzweckablage für z.B. Petrischalen und Mikrotiterplatten	3523-46-DBQ	A	Stück	€ 323,00
			3523-51	Plattform für Blutbeutel mit 5 Ebenen (25 x 25 cm)	3523-51-DBQ	A	Stück	€ 384,00
			3523-49	Plattform mit 4 verstellbaren, gummierten Spannwalzen, 28 x 33 cm	3523-49-DBQ	A	Stück	€ 768,00
			3523-52	Plattform 46x46 cm mit 6 verstellbaren, gummierten Spannwalzen, spezielle Anpassung für Plattform 28 x 33 cm	3523-52-DBQ	A	Stück	€ 893,00
	MaxQ 4000 Tischorbitalschüttler mit Haube für Inkubation und Kühlung (für vollständiges System Plattform und Klammern mitbestellen)
		MaxQ 4000 Gerät
			SHKA4000-1CE	MaxQ 4000, analog, Tisch-Orbitalschüttler mit Haube, ohne Kühlung RT+10°C bis 60°C, 40-400 RPM, Amplitude 19 mm, Plattform 46x46 cm (separat bestellen) bietet Platz für bis zu 6x2 Liter Kolben	SHKA4000-1CE-DBQ	A	Stück	€ 6.028,00
			SHKA4000-6CE	MaxQ 4000, analog, Hochtemperatur-Tisch-Orbitalschüttler mit Haube, ohne Kühlung RT+10°C bis 80°C, 40-400 RPM, Amplitude 19 mm, Plattform 46x46 cm (separat bestellen) bietet Platz für bis zu 6x2 Liter Kolben	SHKA4000-6CE-DBQ	A	Stück	€ 6.431,00
			SHKA4000-8CE	MaxQ 4000, analog, Tisch-Orbitalschüttler mit Haube und integrierter Kühlung 15°C unter RT bis 60°C, RPM 40-400, Amplitude 19 mm, Plattform 46x46 cm (separat bestellen) bietet Platz für bis zu 6x2 Liter Kolben	SHKA4000-8CE-DBQ	A	Stück	€ 8.248,00
			SHKE4000-1CE	MaxQ 4000, digital, Tisch-Orbitalschüttler, ohne Kühlung RT+10°C bis 60°C, 15-500 RPM, Amplitude 19 mm, Plattform 46x46 cm (separat bestellen) bietet Platz für bis zu 6x2 Liter Kolben	SHKE4000-1CE-DBQ	A	Stück	€ 7.192,00
			SHKE4000-6CE	MaxQ 4000, digital, Hochtemperatur-Tisch-Orbitalschüttler, ohne Kühlung RT+10°C bis 80°C, 15-500 RPM, Amplitude 19 mm, Plattform 46x46 cm (separat bestellen) bietet Platz für bis zu 6x2 Liter Kolben	SHKE4000-6CE-DBQ	A	Stück	€ 7.432,00
			SHKE4000-8CE	MaxQ 4000, digital, Tisch-Orbitalschüttler mit Haube und integrierter Kühlung, 15°C unter RT bis 60°C, RPM 15-500, Amplitude 19 mm, Plattform 46x46 cm (separat bestellen) bietet Platz für bis zu 6x2 Liter Kolben	SHKE4000-8CE-DBQ	A	Stück	€ 8.835,00
			50131170	Kalibrierzertifikat			Stück	Auf Anfrage
		Option für MaxQ 4000
			SHK4000-8GM	Begasungssystem mit 8 Auslässen (werkseitiger Einbau) für die direkte Begasung der Kolben für anaerobe Kultur	SHK4000-8GM-DBQ	A	Stück	€ 493,00
		Universalplattform für MaxQ 4000
			30110DBQ	Plattform 46 x 46 cm für Modelle MaxQ 4000	30110-DBQ	A	Stück	€ 301,00
		Klemmen für Schüttler der MaxQ Serie
			300349	Adhäsionsmatte 21 x 21 cm	300349-MAR	A	Stück	€ 37,40
			30129DBQ	Starterkit mit diversen Klammern für Kolben/Flaschen - Inhalt: 1 Klammer für Mikrotiterplatten, 2 Klammern für 125 ml-Erlenmeyerkolben, 2 Klammern für 250 ml-Erlenmeyerkolben, 4 Klammern für 500 ml-Erlenmeyerkolben, 2 Klammern für 1.000 ml-Erlenmeyerkolben, 2 Klammern für 2.000 ml-Erlenmeyerkolben	30129-MAR	A	Stück	€ 487,00
			30175DBQ	Mikrotiterplatten-/Deepwellplatte Klemme	30175-DBQ	A	Stück	€ 23,80
			30150BI	10 ml Kolbenklemme	30150BI-DBQ	A	Stück	€ 21,00
			30151DBQ	25ml Kolbenklemme	30151-DBQ	A	Stück	€ 22,20
			30152BI	50ml Kolbenklemme	30152BI-DBQ	A	Stück	€ 23,60
			30153DBQ	125ml Kolbenklemme	30153-DBQ	A	Stück	€ 22,70
			30154BI	250 ml Kolbenklemme	30154BI-DBQ	A	Stück	€ 27,60
			30155DBQ	300ml Kolbenklemme	30155-DBQ	A	Stück	€ 29,60
			30156BI	500ml Kolbenklemme	30156BI-DBQ	A	Stück	€ 31,80
			30157BI	1l Kolbenklemme	30157BI-DBQ	A	Stück	€ 40,20
			30158DBQ	2l Kolbenklemme	30158-DBQ	A	Stück	€ 54,10
			30159DBQ	4l Kolbenklemme	30159-DBQ	A	Stück	€ 71,00
			30160DBQ	6l Kolbenklemme	30160-DBQ	A	Stück	€ 84,60
			30161DBQ	2,5l Kulturkolben, niedrige Form	30161-DBQ	A	Stück	€ 105,00
			30162DBQ	2,8l Kulturkolben, niedrige Form	30162-DBQ	A	Stück	€ 72,00
		Rackhalter mit Rack für Schüttler der MaxQ Serie
			30180BI	Rack, volle Größe, 6x12 Bohrungen 10-13 mm, neigbar, rot	30180BI-DBQ	A	Stück	€ 237,00
			30182DBQ	Rack, volle Größe, 6x12 Bohrungen 14-16 mm, neigbar, organge, geeignet für 15 ml Falcon	30182-DBQ	A	Stück	€ 233,00
			30184DBQ	Rack, volle Größe, 4x10 Bohrungen 17-20 mm, neigbar, weiß	30184-DBQ	A	Stück	€ 232,00
			30186DBQ	Rack, volle Größe, 4x10 Bohrungen 21-25 mm, neigbar, blau	30186-DBQ	A	Stück	€ 235,00
			30188DBQ	Rack, volle Größe, 3x8 Bohrungen 26-30 mm, neigbar, grün, geeignet für 50 ml Falcon	30188-DBQ	A	Stück	€ 232,00
			30190DBQ	Rack für 1,5 ml Mikrotiterröhrchen, 8x12 Bohrungen, blau	30190-DBQ	A	Stück	€ 241,00
			30181DBQ	Rack, halbe Größe, 6x6 Bohrungen 10-13 mm, neigbar, rot	30181-DBQ	A	Stück	€ 238,00
			30183DBQ	Rack, halbe Größe, 6x6 Bohrungen 14-16 mm, neigbar, rot, geeignet für 15 ml Falcon	30183-DBQ	A	Stück	€ 233,00
			30185DBQ	Rack, halbe Größe, 4x5 Bohrungen 17-20 mm, neigbar, weiß	30185-DBQ	A	Stück	€ 241,00
			30187DBQ	Rack, halbe Größe, 4x5 Bohrungen 21-25 mm, neigbar, blau	30187-DBQ	A	Stück	€ 234,00
			30191DBQ	Rack für 1,5 ml Mikrotiterröhrchen, 4x6 Bohrungen	30191-DBQ	A	Stück	€ 248,00
			30189DBQ	Rack, halbe Größe, 3x3 Bohrungen 26-30 mm, neigbar, grün, geeignet für 50 ml Falcon	30189-DBQ	A	Stück	€ 235,00
		Spezielle Plattformen 46 x 46 cm für MaxQ 4000, bereits bestückt mit Klammern
			3524-1	Plattform bestückt mit 113 Klammern für 10ml Erlenmeyerkolben	3524-1-DBQ	A	Stück	€ 993,00
			3524-2	Plattform bestückt mit 64 Klammern für 25ml Erlenmeyerkolben	3524-2-DBQ	A	Stück	€ 898,00
			3524-3	Plattform bestückt mit 64 Klammern für 50ml Erlenmeyerkolben	3524-3-DBQ	A	Stück	€ 884,00
			3524-4	Plattform bestückt mit 32 Klammern für 125 ml Erlenmeyerkolben	3524-4-DBQ	A	Stück	€ 895,00
			3524-5	Plattform bestückt mit 25 Klammern für 250ml Erlenmeyerkolben	3524-5-DBQ	A	Stück	€ 552,00
			3524-7	Plattform bestückt mit 16 Klammern für 500ml Erlenmeyerkolben	3524-7-DBQ	A	Stück	€ 637,00
			3524-8	Plattform bestückt mit 9 Klammern für 1L Erlenmeyerkolben	3524-8-DBQ	A	Stück	€ 637,00
			3524-9	Plattform bestückt mit 5 Klammern für 2L Erlenmeyerkolben	3524-9-DBQ	A	Stück	€ 540,00
			3524-35	Plattform bestückt mit 152 Klammern für 10ml Klammern für Bechergläser	3524-35-DBQ	A	Stück	€ 471,00
			3524-36	Plattform bestückt mit 104 Klammern für 20ml Klammern für Bechergläser	3524-36-DBQ	A	Stück	€ 494,00
			3524-37	Plattform bestückt mit 104 Klammern für 30ml Klammern für Bechergläser	3524-37-DBQ	A	Stück	€ 471,00
			3524-38	Plattform bestückt mit 44 Klammern für 100ml Klammern für Bechergläser	3524-38-DBQ	A	Stück	€ 492,00
			3524-39	Plattform bestückt mit 25 Klammern für 250ml Klammern für Bechergläser	3524-39-DBQ	A	Stück	€ 457,00
			3524-40	Plattform bestückt mit 25 Klammern für 400ml Klammern für Bechergläser	3524-40-DBQ	A	Stück	€ 439,00
			3524-41	Plattform bestückt mit 16 Klammern für 600ml Klammern für Bechergläser	3524-41-DBQ	A	Stück	€ 439,00
			3524-46	Plattform als Mehrzweckablage 33x28 cm für z.B. Petrischalen und Mikrotiterplatten	3524-46-DBQ	A	Stück	€ 392,00
			3524-60	Plattform mit 6 verstellbaren, gummierten Spannwalzen, 46x46 cm	3524-60-DBQ	A	Stück	€ 846,00
			3524-49	Plattform bestückt mit 3 Halterungen für 500 ml bis 2 L Scheidetrichter	3524-49-DBQ	A	Stück	€ 689,00
	MaxQ 5000, Standorbitalschüttler mit Inkubation und Kühlung (für vollständiges System Plattform und Klammern mitbestellen)
		MaxQ 5000 Gerät
			SHKA5000-1CE	MaxQ 5000, Truhen-Orbitalschüttler inkubiert, analog, RT+10°C bis 60°C, 40-400 RPM, Amplitude 25 mm, Plattform 76x46cm (separat bestellen) bietet Platz für bis zu 6x2 Liter Kolben	SHKA5000-1CE-DBQ	A	Stück	€ 10.359,00
			SHKA5000-8CE	MaxQ 5000, Truhen-Orbitalschüttler mit integrierter Kühlung, analog, 15°C unter RT bis 60°C, 40-400 RPM, Amplitude 25 mm, Plattform 76x46cm (separat bestellen) bietet Platz für bis zu 6x2 Liter Kolben	SHKA5000-8CE-DBQ	A	Stück	€ 12.295,00
			SHKE5000-1CE	MaxQ 5000, Truhen-Orbitalschüttler inkubiert, digital, RT+10°C bis 60°C, 15-500 RPM, Amplitude 25 mm, Plattform 76x46cm (separat bestellen) bietet Platz für bis zu 6x2 Liter Kolben	SHKE5000-1CE-DBQ	A	Stück	€ 12.394,00
			SHKE5000-8CE	MaxQ 5000, Truhen-Orbitalschüttler mit integrierter Kühlung, digital, 15°C unter RT bis 60°C, 15-500 RPM, Amplitude 25 mm, Plattform 76x46cm (separat bestellen) bietet Platz für bis zu 6x2 Liter Kolben	SHKE5000-8CE-DBQ	A	Stück	€ 14.079,00
		Zubehör für MaxQ 5000
			SHK5000-6	Einschub aus Edelstahl	SHK5000-6-DBQ	A	Stück	€ 73,00
		Universalplattform für MaxQ 5000
			30115BI	Plattform 76x46 cm für MaxQ 5000	30115BI-DBQ	A	Stück	€ 769,00
		Klemmen für Schüttler der MaxQ Serie
			300349	Adhäsionsmatte 21 x 21 cm	300349-MAR	A	Stück	€ 37,40
			30129DBQ	Starterkit mit diversen Klammern für Kolben/Flaschen - Inhalt: 1 Klammer für Mikrotiterplatten, 2 Klammern für 125 ml-Erlenmeyerkolben, 2 Klammern für 250 ml-Erlenmeyerkolben, 4 Klammern für 500 ml-Erlenmeyerkolben, 2 Klammern für 1.000 ml-Erlenmeyerkolben, 2 Klammern für 2.000 ml-Erlenmeyerkolben	30129-MAR	A	Stück	€ 487,00
			30175DBQ	Mikrotiterplatten-/Deepwellplatte Klemme	30175-DBQ	A	Stück	€ 23,80
			30150BI	10 ml Kolbenklemme	30150BI-DBQ	A	Stück	€ 21,00
			30151DBQ	25ml Kolbenklemme	30151-DBQ	A	Stück	€ 22,20
			30152BI	50ml Kolbenklemme	30152BI-DBQ	A	Stück	€ 23,60
			30153DBQ	125ml Kolbenklemme	30153-DBQ	A	Stück	€ 22,70
			30154BI	250 ml Kolbenklemme	30154BI-DBQ	A	Stück	€ 27,60
			30155DBQ	300ml Kolbenklemme	30155-DBQ	A	Stück	€ 29,60
			30156BI	500ml Kolbenklemme	30156BI-DBQ	A	Stück	€ 31,80
			30157BI	1l Kolbenklemme	30157BI-DBQ	A	Stück	€ 40,20
			30158DBQ	2l Kolbenklemme	30158-DBQ	A	Stück	€ 54,10
			30159DBQ	4l Kolbenklemme	30159-DBQ	A	Stück	€ 71,00
			30160DBQ	6l Kolbenklemme	30160-DBQ	A	Stück	€ 84,60
			30161DBQ	2,5l Kulturkolben, niedrige Form	30161-DBQ	A	Stück	€ 105,00
			30162DBQ	2,8l Kulturkolben, niedrige Form	30162-DBQ	A	Stück	€ 72,00
		Rackhalter mit Rack für Schüttler der MaxQ Serie
			30180BI	Rack, volle Größe, 6x12 Bohrungen 10-13 mm, neigbar, rot	30180BI-DBQ	A	Stück	€ 237,00
			30182DBQ	Rack, volle Größe, 6x12 Bohrungen 14-16 mm, neigbar, organge, geeignet für 15 ml Falcon	30182-DBQ	A	Stück	€ 233,00
			30184DBQ	Rack, volle Größe, 4x10 Bohrungen 17-20 mm, neigbar, weiß	30184-DBQ	A	Stück	€ 232,00
			30186DBQ	Rack, volle Größe, 4x10 Bohrungen 21-25 mm, neigbar, blau	30186-DBQ	A	Stück	€ 235,00
			30188DBQ	Rack, volle Größe, 3x8 Bohrungen 26-30 mm, neigbar, grün, geeignet für 50 ml Falcon	30188-DBQ	A	Stück	€ 232,00
			30190DBQ	Rack für 1,5 ml Mikrotiterröhrchen, 8x12 Bohrungen, blau	30190-DBQ	A	Stück	€ 241,00
			30181DBQ	Rack, halbe Größe, 6x6 Bohrungen 10-13 mm, neigbar, rot	30181-DBQ	A	Stück	€ 238,00
			30183DBQ	Rack, halbe Größe, 6x6 Bohrungen 14-16 mm, neigbar, rot, geeignet für 15 ml Falcon	30183-DBQ	A	Stück	€ 233,00
			30185DBQ	Rack, halbe Größe, 4x5 Bohrungen 17-20 mm, neigbar, weiß	30185-DBQ	A	Stück	€ 241,00
			30187DBQ	Rack, halbe Größe, 4x5 Bohrungen 21-25 mm, neigbar, blau	30187-DBQ	A	Stück	€ 234,00
			30191DBQ	Rack für 1,5 ml Mikrotiterröhrchen, 4x6 Bohrungen	30191-DBQ	A	Stück	€ 248,00
			30189DBQ	Rack, halbe Größe, 3x3 Bohrungen 26-30 mm, neigbar, grün, geeignet für 50 ml Falcon	30189-DBQ	A	Stück	€ 235,00
		Spezielle Plattformen 46 x 76 cm für MaxQ 5000, bereits bestückt mit Klammern
			3599-1	Plattform bestückt mit 112 Klammern für 10ml Erlenmeyerkolben	3599-1-DBQ	A	Stück	€ 1.628,00
			3599-2	Plattform bestückt mit 112 Klammern für 25ml Erlenmeyerkolben	3599-2-DBQ	A	Stück	€ 1.628,00
			3599-3	Plattform bestückt mit 112 Klammern für 50ml Erlenmeyerkolben	3599-3-DBQ	A	Stück	€ 1.304,00
			3599-4	Plattform bestückt mit 56 Klammern für 125ml Erlenmeyerkolben	3599-4-DBQ	A	Stück	€ 1.332,00
			3599-5	Plattform bestückt mit 40 Klammern für 250ml Erlenmeyerkolben	3599-5-DBQ	A	Stück	€ 1.142,00
			3599-6	Plattform bestückt mit 24 Klammern für 300ml Erlenmeyerkolben	3599-6-DBQ	A	Stück	€ 1.089,00
			3599-7	Plattform bestückt mit 24 Klammern für 500ml Erlenmeyerkolben	3599-7-DBQ	A	Stück	€ 1.053,00
			3599-8	Plattform bestückt mit 12 Klammern für 1L Erlenmeyerkolben	3599-8-DBQ	A	Stück	€ 1.054,00
			3599-9	Plattform bestückt mit 12 Klammern für 2L Erlenmeyerkolben	3599-9-DBQ	A	Stück	€ 1.121,00
			3599-10	Plattform bestückt mit 6 Klammern für 4L Erlenmeyerkolben	3599-10-DBQ	A	Stück	€ 1.014,00
			3599-11	Plattform bestückt mit 4 Klammern für 5L Erlenmeyerkolben	3599-11-DBQ	A	Stück	€ 972,00
			3599-12	Plattform bestückt mit 5 Klammern für 2,5 L Fernbachkolben	3599-12-DBQ	A	Stück	€ 1.273,00
			3599-13	Plattform bestückt mit 5 Klammern für 2,8 L Fernbachkolben	3599-13-DBQ	A	Stück	€ 972,00
			3599-46	Plattform als Mehrzweckablage 76x46 cm für z.B. Petrischalen und Mikrotiterplatten	3599-46-DBQ	A	Stück	€ 742,00
			3599-63	Plattform mit 4 verstellbaren, gummierten Spannwalzen, 76x46 cm	3599-63-DBQ	A	Stück	€ 2.654,00
			3599-49	Plattform bestückt mit 10 Halterungen für 500 ml bis 2 L Scheidetrichter	3599-49-DBQ	A	Stück	€ 1.829,00
	MaxQ 6000, Stapelbarer Orbitalschüttler mit Inkubation und Kühlung, hochformat (für vollständiges System Plattform und Klammern mitbestellen)
		MaxQ 6000 Gerät
			SHKE6000-1CE	MaxQ 6000, digital, Stapelbarer Brutschrank-Orbitalschüttler, RT+10°C bis 80°C, 15-500 RPM, Amplitude 19 mm, Plattform 46x46 cm bietet Platz für bis zu 2x5 Liter Kolben, B:84xT:70xH:103 cm, 150 kg / (Bei zwei Geräten den Stapelrahmen SHK6000-10 mitbestellen)MaxQ 6000, digital, Stapelbarer Brutschrank-Orbitalschüttler, RT+10°C bis 80°C, 15-500 RPM, Amplitude 19 mm, Plattform 46x46 cm bietet Platz für bis zu 2x5 Liter Kolben, B:84xT:70xH:103 cm, 150 kg / (Bei zwei Geräten den Stapelrahmen SHK6000-10 mitbestellen)MaxQ 6000, digital, Stapelbarer Brutschrank-Orbitalschüttler, RT+10°C bis 80°C, 15-500 RPM, Amplitude 19 mm, Plattform 46x46 cm bietet Platz für bis zu 2x5 Liter Kolben, B:84xT:70xH:103 cm, 150 kg / (Bei zwei Geräten den Stapelrahmen SHK6000-10 mitbestellen)MaxQ 6000, digital, Stapelbarer Brutschrank-Orbitalschüttler, RT+10°C bis 80°C, 15-500 RPM, Amplitude 19 mm, Plattform 46x46 cm bietet Platz für bis zu 2x5 Liter Kolben, B:84xT:70xH:103 cm, 150 kg / (Bei zwei Geräten den Stapelrahmen SHK6000-10 mitbestellen)MaxQ 6000, digital, Stapelbarer Brutschrank-Orbitalschüttler, RT+10°C bis 80°C, 15-500 RPM, Amplitude 19 mm, Plattform 46x46 cm bietet Platz für bis zu 2x5 Liter Kolben, B:84xT:70xH:103 cm, 150 kg / (Bei zwei Geräten den Stapelrahmen SHK6000-10 mitbestellen)MaxQ 6000, digital, Stapelbarer Brutschrank-Orbitalschüttler, RT+10°C bis 80°C, 15-500 RPM, Amplitude 19 mm, Plattform 46x46 cm bietet Platz für bis zu 2x5 Liter Kolben, B:84xT:70xH:103 cm, 150 kg / (Bei zwei Geräten den Stapelrahmen SHK6000-10 mitbestellen)MaxQ 6000, digital, Stapelbarer Brutschrank-Orbitalschüttler, RT+10°C bis 80°C, 15-500 RPM, Amplitude 19 mm, Plattform 46x46 cm bietet Platz für bis zu 2x5 Liter Kolben, B:84xT:70xH:103 cm, 150 kg / (Bei zwei Geräten den Stapelrahmen SHK6000-10 mitbestellen)MaxQ 6000, digital, Stapelbarer Brutschrank-Orbitalschüttler, RT+10°C bis 80°C, 15-500 RPM, Amplitude 19 mm, Plattform 46x46 cm bietet Platz für bis zu 2x5 Liter Kolben, B:84xT:70xH:103 cm, 150 kg / (Bei zwei Geräten den Stapelrahmen SHK6000-10 mitbestellen)MaxQ 6000, digital, Stapelbarer Brutschrank-Orbitalschüttler, RT+10°C bis 80°C, 15-500 RPM, Amplitude 19 mm, Plattform 46x46 cm bietet Platz für bis zu 2x5 Liter Kolben, B:84xT:70xH:103 cm, 150 kg / (Bei zwei Geräten den Stapelrahmen SHK6000-10 mitbestellen)MaxQ 6000, digital, Stapelbarer Brutschrank-Orbitalschüttler, RT+10°C bis 80°C, 15-500 RPM, Amplitude 19 mm, Plattform 46x46 cm bietet Platz für bis zu 2x5 Liter Kolben, B:84xT:70xH:103 cm, 150 kg / (Bei zwei Geräten den Stapelrahmen SHK6000-10 mitbestellen)MaxQ 6000, digital, Stapelbarer Brutschrank-Orbitalschüttler, RT+10°C bis 80°C, 15-500 RPM, Amplitude 19 mm, Plattform 46x46 cm bietet Platz für bis zu 2x5 Liter Kolben, B:84xT:70xH:103 cm, 150 kg / (Bei zwei Geräten den Stapelrahmen SHK6000-10 mitbestellen)MaxQ 6000, digital, Stapelbarer Brutschrank-Orbitalschüttler, RT+10°C bis 80°C, 15-500 RPM, Amplitude 19 mm, Plattform 46x46 cm bietet Platz für bis zu 2x5 Liter Kolben, B:84xT:70xH:103 cm, 150 kg / (Bei zwei Geräten den Stapelrahmen SHK6000-10 mitbestellen)MaxQ 6000, digital, Stapelbarer Brutschrank-Orbitalschüttler, RT+10°C bis 80°C, 15-500 RPM, Amplitude 19 mm, Plattform 46x46 cm bietet Platz für bis zu 2x5 Liter Kolben, B:84xT:70xH:103 cm, 150 kg / (Bei zwei Geräten den Stapelrahmen SHK6000-10 mitbestellen)MaxQ 6000, digital, Stapelbarer Brutschrank-Orbitalschüttler, RT+10°C bis 80°C, 15-500 RPM, Amplitude 19 mm, Plattform 46x46 cm bietet Platz für bis zu 2x5 Liter Kolben, B:84xT:70xH:103 cm, 150 kg / (Bei zwei Geräten den Stapelrahmen SHK6000-10 mitbestellen)MaxQ 6000, digital, Stapelbarer Brutschrank-Orbitalschüttler, RT+10°C bis 80°C, 15-500 RPM, Amplitude 19 mm, Plattform 46x46 cm bietet Platz für bis zu 2x5 Liter Kolben, B:84xT:70xH:103 cm, 150 kg / (Bei zwei Geräten den Stapelrahmen SHK6000-10 mitbestellen)MaxQ 6000, digital, Stapelbarer Brutschrank-Orbitalschüttler, RT+10°C bis 80°C, 15-500 RPM, Amplitude 19 mm, Plattform 46x46 cm bietet Platz für bis zu 2x5 Liter Kolben, B:84xT:70xH:103 cm, 150 kg / (Bei zwei Geräten den Stapelrahmen SHK6000-10 mitbestellen)MaxQ 6000, digital, Stapelbarer Brutschrank-Orbitalschüttler, RT+10°C bis 80°C, 15-500 RPM, Amplitude 19 mm, Plattform 46x46 cm bietet Platz für bis zu 2x5 Liter Kolben, B:84xT:70xH:103 cm, 150 kg / (Bei zwei Geräten den Stapelrahmen SHK6000-10 mitbestellen)MaxQ 6000, digital, Stapelbarer Brutschrank-Orbitalschüttler, RT+10°C bis 80°C, 15-500 RPM, Amplitude 19 mm, Plattform 46x46 cm bietet Platz für bis zu 2x5 Liter Kolben, B:84xT:70xH:103 cm, 150 kg / (Bei zwei Geräten den Stapelrahmen SHK6000-10 mitbestellen)MaxQ 6000, digital, Stapelbarer Brutschrank-Orbitalschüttler, RT+10°C bis 80°C, 15-500 RPM, Amplitude 19 mm, Plattform 46x46 cm bietet Platz für bis zu 2x5 Liter Kolben, B:84xT:70xH:103 cm, 150 kg / (Bei zwei Geräten den Stapelrahmen SHK6000-10 mitbestellen)MaxQ 6000, digital, Stapelbarer Brutschrank-Orbitalschüttler, RT+10°C bis 80°C, 15-500 RPM, Amplitude 19 mm, Plattform 46x46 cm bietet Platz für bis zu 2x5 Liter Kolben, B:84xT:70xH:103 cm, 150 kg / (Bei zwei Geräten den Stapelrahmen SHK6000-10 mitbestellen)MaxQ 6000, digital, Stapelbarer Brutschrank-Orbitalschüttler, RT+10°C bis 80°C, 15-500 RPM, Amplitude 19 mm, Plattform 46x46 cm bietet Platz für bis zu 2x5 Liter Kolben, B:84xT:70xH:103 cm, 150 kg / (Bei zwei Geräten den Stapelrahmen SHK6000-10 mitbestellen)MaxQ 6000, digital, Stapelbarer Brutschrank-Orbitalschüttler, RT+10°C bis 80°C, 15-500 RPM, Amplitude 19 mm, Plattform 46x46 cm bietet Platz für bis zu 2x5 Liter Kolben, B:84xT:70xH:103 cm, 150 kg / (Bei zwei Geräten den Stapelrahmen SHK6000-10 mitbestellen)MaxQ 6000, digital, Stapelbarer Brutschrank-Orbitalschüttler, RT+10°C bis 80°C, 15-500 RPM, Amplitude 19 mm, Plattform 46x46 cm bietet Platz für bis zu 2x5 Liter Kolben, B:84xT:70xH:103 cm, 150 kg / (Bei zwei Geräten den Stapelrahmen SHK6000-10 mitbestellen)MaxQ 6000, digital, Stapelbarer Brutschrank-Orbitalschüttler, RT+10°C bis 80°C, 15-500 RPM, Amplitude 19 mm, Plattform 46x46 cm bietet Platz für bis zu 2x5 Liter Kolben, B:84xT:70xH:103 cm, 150 kg / (Bei zwei Geräten den Stapelrahmen SHK6000-10 mitbestellen)MaxQ 6000, digital, Stapelbarer Brutschrank-Orbitalschüttler, RT+10°C bis 80°C, 15-500 RPM, Amplitude 19 mm, Plattform 46x46 cm bietet Platz für bis zu 2x5 Liter Kolben, B:84xT:70xH:103 cm, 150 kg / (Bei zwei Geräten den Stapelrahmen SHK6000-10 mitbestellen)MaxQ 6000, digital, Stapelbarer Brutschrank-Orbitalschüttler, RT+10°C bis 80°C, 15-500 RPM, Amplitude 19 mm, Plattform 46x46 cm bietet Platz für bis zu 2x5 Liter Kolben, B:84xT:70xH:103 cm, 150 kg / (Bei zwei Geräten den Stapelrahmen SHK6000-10 mitbestellen)MaxQ 6000, digital, Stapelbarer Brutschrank-Orbitalschüttler, RT+10°C bis 80°C, 15-500 RPM, Amplitude 19 mm, Plattform 46x46 cm bietet Platz für bis zu 2x5 Liter Kolben, B:84xT:70xH:103 cm, 150 kg / (Bei zwei Geräten den Stapelrahmen SHK6000-10 mitbestellen)MaxQ 6000, digital, Stapelbarer Brutschrank-Orbitalschüttler, RT+10°C bis 80°C, 15-500 RPM, Amplitude 19 mm, Plattform 46x46 cm bietet Platz für bis zu 2x5 Liter Kolben, B:84xT:70xH:103 cm, 150 kg / (Bei zwei Geräten den Stapelrahmen SHK6000-10 mitbestellen)MaxQ 6000, digital, Stapelbarer Brutschrank-Orbitalschüttler, RT+10°C bis 80°C, 15-500 RPM, Amplitude 19 mm, Plattform 46x46 cm bietet Platz für bis zu 2x5 Liter Kolben, B:84xT:70xH:103 cm, 150 kg / (Bei zwei Geräten den Stapelrahmen SHK6000-10 mitbestellen)MaxQ 6000, digital, Stapelbarer Brutschrank-Orbitalschüttler, RT+10°C bis 80°C, 15-500 RPM, Amplitude 19 mm, Plattform 46x46 cm bietet Platz für bis zu 2x5 Liter Kolben, B:84xT:70xH:103 cm, 150 kg / (Bei zwei Geräten den Stapelrahmen SHK6000-10 mitbestellen)MaxQ 6000, digital, Stapelbarer Brutschrank-Orbitalschüttler, RT+10°C bis 80°C, 15-500 RPM, Amplitude 19 mm, Plattform 46x46 cm bietet Platz für bis zu 2x5 Liter Kolben, B:84xT:70xH:103 cm, 150 kg / (Bei zwei Geräten den Stapelrahmen SHK6000-10 mitbestellen)	SHKE6000-1CE-DBQ	A	Stück	€ 8.847,00
			SHKE6000-8CE	MaxQ 6000, digital, Stapelbarer Brutschrank-Orbitalschüttler mit integrierter Kühlung, 15°C unter RT bis 80°C, 15-500 RPM, Amplitude 19 mm, Plattform 46x46 cm bietet Platz für bis zu 2x5 Liter Kolben, B:84xT:70xH:103 cm, 190 kg (Bei zwei Geräten den Stapelrahmen SHK6000-10 mitbestellen)	SHKE6000-8CE-DBQ	A	Stück	€ 9.957,00
		Zubehör für stapelbare Schüttler MaxQ 6000
			SHK6000-10	Stapelrahmen für 2 MaxQ 6000 zum stapeln von zwei Geräten notwendig	SHK6000-10-DBQ	A	Stück	€ 514,00
			SHK6000-15	Stapelrahmen für 1 MaxQ 6000 und 1 Fremdgerät	SHK6000-15-DBQ	A	Stück	€ 596,00
		Universalplattform für MaxQ 6000
			30110DBQ	Plattform 46 x 46 cm für MaxQ 6000	30110-DBQ	A	Stück	€ 301,00
			3522-3	Adapterstangen-Satz aus 4 Stangen, für zwei Plattformen als Doppeldeck, Länge 254 mm	3522-3-DBQ	A	Stück	€ 83,90
		Klemmen für Schüttler der MaxQ Serie
			300349	Adhäsionsmatte 21 x 21 cm	300349-MAR	A	Stück	€ 37,40
			30129DBQ	Starterkit mit diversen Klammern für Kolben/Flaschen - Inhalt: 1 Klammer für Mikrotiterplatten, 2 Klammern für 125 ml-Erlenmeyerkolben, 2 Klammern für 250 ml-Erlenmeyerkolben, 4 Klammern für 500 ml-Erlenmeyerkolben, 2 Klammern für 1.000 ml-Erlenmeyerkolben, 2 Klammern für 2.000 ml-Erlenmeyerkolben	30129-MAR	A	Stück	€ 487,00
			30175DBQ	Mikrotiterplatten-/Deepwellplatte Klemme	30175-DBQ	A	Stück	€ 23,80
			30150BI	10 ml Kolbenklemme	30150BI-DBQ	A	Stück	€ 21,00
			30151DBQ	25ml Kolbenklemme	30151-DBQ	A	Stück	€ 22,20
			30152BI	50ml Kolbenklemme	30152BI-DBQ	A	Stück	€ 23,60
			30153DBQ	125ml Kolbenklemme	30153-DBQ	A	Stück	€ 22,70
			30154BI	250 ml Kolbenklemme	30154BI-DBQ	A	Stück	€ 27,60
			30155DBQ	300ml Kolbenklemme	30155-DBQ	A	Stück	€ 29,60
			30156BI	500ml Kolbenklemme	30156BI-DBQ	A	Stück	€ 31,80
			30157BI	1l Kolbenklemme	30157BI-DBQ	A	Stück	€ 40,20
			30158DBQ	2l Kolbenklemme	30158-DBQ	A	Stück	€ 54,10
			30159DBQ	4l Kolbenklemme	30159-DBQ	A	Stück	€ 71,00
			30160DBQ	6l Kolbenklemme	30160-DBQ	A	Stück	€ 84,60
			30161DBQ	2,5l Kulturkolben, niedrige Form	30161-DBQ	A	Stück	€ 105,00
			30162DBQ	2,8l Kulturkolben, niedrige Form	30162-DBQ	A	Stück	€ 72,00
		Rackhalter mit Rack für Schüttler der MaxQ Serie
			30180BI	Rack, volle Größe, 6x12 Bohrungen 10-13 mm, neigbar, rot	30180BI-DBQ	A	Stück	€ 237,00
			30182DBQ	Rack, volle Größe, 6x12 Bohrungen 14-16 mm, neigbar, organge, geeignet für 15 ml Falcon	30182-DBQ	A	Stück	€ 233,00
			30184DBQ	Rack, volle Größe, 4x10 Bohrungen 17-20 mm, neigbar, weiß	30184-DBQ	A	Stück	€ 232,00
			30186DBQ	Rack, volle Größe, 4x10 Bohrungen 21-25 mm, neigbar, blau	30186-DBQ	A	Stück	€ 235,00
			30188DBQ	Rack, volle Größe, 3x8 Bohrungen 26-30 mm, neigbar, grün, geeignet für 50 ml Falcon	30188-DBQ	A	Stück	€ 232,00
			30190DBQ	Rack für 1,5 ml Mikrotiterröhrchen, 8x12 Bohrungen, blau	30190-DBQ	A	Stück	€ 241,00
			30181DBQ	Rack, halbe Größe, 6x6 Bohrungen 10-13 mm, neigbar, rot	30181-DBQ	A	Stück	€ 238,00
			30183DBQ	Rack, halbe Größe, 6x6 Bohrungen 14-16 mm, neigbar, rot, geeignet für 15 ml Falcon	30183-DBQ	A	Stück	€ 233,00
			30185DBQ	Rack, halbe Größe, 4x5 Bohrungen 17-20 mm, neigbar, weiß	30185-DBQ	A	Stück	€ 241,00
			30187DBQ	Rack, halbe Größe, 4x5 Bohrungen 21-25 mm, neigbar, blau	30187-DBQ	A	Stück	€ 234,00
			30191DBQ	Rack für 1,5 ml Mikrotiterröhrchen, 4x6 Bohrungen	30191-DBQ	A	Stück	€ 248,00
			30189DBQ	Rack, halbe Größe, 3x3 Bohrungen 26-30 mm, neigbar, grün, geeignet für 50 ml Falcon	30189-DBQ	A	Stück	€ 235,00
		Spezielle Plattformen 46 x 46 cm für MaxQ 6000, bereits bestückt mit Klammern
			3524-1	Plattform bestückt mit 113 Klammern für 10ml Erlenmeyerkolben	3524-1-DBQ	A	Stück	€ 993,00
			3524-2	Plattform bestückt mit 64 Klammern für 25ml Erlenmeyerkolben	3524-2-DBQ	A	Stück	€ 898,00
			3524-3	Plattform bestückt mit 64 Klammern für 50ml Erlenmeyerkolben	3524-3-DBQ	A	Stück	€ 884,00
			3524-4	Plattform bestückt mit 32 Klammern für 125 ml Erlenmeyerkolben	3524-4-DBQ	A	Stück	€ 895,00
			3524-5	Plattform bestückt mit 25 Klammern für 250ml Erlenmeyerkolben	3524-5-DBQ	A	Stück	€ 552,00
			3524-7	Plattform bestückt mit 16 Klammern für 500ml Erlenmeyerkolben	3524-7-DBQ	A	Stück	€ 637,00
			3524-8	Plattform bestückt mit 9 Klammern für 1L Erlenmeyerkolben	3524-8-DBQ	A	Stück	€ 637,00
			3524-9	Plattform bestückt mit 5 Klammern für 2L Erlenmeyerkolben	3524-9-DBQ	A	Stück	€ 540,00
			3524-35	Plattform bestückt mit 152 Klammern für 10ml Klammern für Bechergläser	3524-35-DBQ	A	Stück	€ 471,00
			3524-36	Plattform bestückt mit 104 Klammern für 20ml Klammern für Bechergläser	3524-36-DBQ	A	Stück	€ 494,00
			3524-37	Plattform bestückt mit 104 Klammern für 30ml Klammern für Bechergläser	3524-37-DBQ	A	Stück	€ 471,00
			3524-38	Plattform bestückt mit 44 Klammern für 100ml Klammern für Bechergläser	3524-38-DBQ	A	Stück	€ 492,00
			3524-39	Plattform bestückt mit 25 Klammern für 250ml Klammern für Bechergläser	3524-39-DBQ	A	Stück	€ 457,00
			3524-40	Plattform bestückt mit 25 Klammern für 400ml Klammern für Bechergläser	3524-40-DBQ	A	Stück	€ 439,00
			3524-41	Plattform bestückt mit 16 Klammern für 600ml Klammern für Bechergläser	3524-41-DBQ	A	Stück	€ 439,00
			3524-46	Plattform als Mehrzweckablage 33x28 cm für z.B. Petrischalen und Mikrotiterplatten	3524-46-DBQ	A	Stück	€ 392,00
			3524-60	Plattform mit 6 verstellbaren, gummierten Spannwalzen, 46x46 cm	3524-60-DBQ	A	Stück	€ 846,00
			3524-49	Plattform bestückt mit 3 Halterungen für 500 ml bis 2 L Scheidetrichter	3524-49-DBQ	A	Stück	€ 689,00
	MaxQ 7000, Tischwasserbadschüttler (für vollständiges System Plattform und Klammern mitbestellen)
		MaxQ 7000 Gerät
			SHKA7000-1CE	MaxQ 7000, Wasserbadschüttler, analog	SHKA7000-1CE-DBQ	A	Stück	€ 5.788,00
			SHKE7000-1CE	MaxQ 7000, Wasserbadschüttler, digital	SHKE7000-1CE-DBQ	A	Stück	€ 6.191,00
		Zubehör für Tischwasserbadschüttler MaxQ 7000
			SHK7000-30	Edelstahl-Giebelabdeckung für Temperaturen bis 90°C	SHK7000-30-DBQ	A	Stück	€ 438,00
			SHK7000-32	Plexiglas Giebelabdeckung für Temperaturen bis 65°C	SHK7000-32-DBQ	A	Stück	€ 501,00
			SHK7000-37	Kühlung für Raumtemperatur und weniger	SHK7000-37-DBQ	A	Stück	€ 192,00
			SHK7000-40	Zusatz-Platformaufhängearme (4)	SHK7000-40-DBQ	A	Stück	€ 182,00
			SHK7000-45	Rollenuntersatz für Untertischbetrieb für Max-Q7000	SHK7000-45-DBQ	A	Stück	€ 686,00
			SHK7000-48	Mobiler Wagen für MaxQ-7000	SHK7000-48-DBQ	A	Stück	€ 935,00
		Universalplattform für MaxQ 7000
			30105DBQ	Plattform 28 x 33 cm für MaxQ 7000	30105-DBQ	A	Stück	€ 176,00
		Klemmen für Schüttler der MaxQ Serie
			300349	Adhäsionsmatte 21 x 21 cm	300349-MAR	A	Stück	€ 37,40
			30129DBQ	Starterkit mit diversen Klammern für Kolben/Flaschen - Inhalt: 1 Klammer für Mikrotiterplatten, 2 Klammern für 125 ml-Erlenmeyerkolben, 2 Klammern für 250 ml-Erlenmeyerkolben, 4 Klammern für 500 ml-Erlenmeyerkolben, 2 Klammern für 1.000 ml-Erlenmeyerkolben, 2 Klammern für 2.000 ml-Erlenmeyerkolben	30129-MAR	A	Stück	€ 487,00
			30175DBQ	Mikrotiterplatten-/Deepwellplatte Klemme	30175-DBQ	A	Stück	€ 23,80
			30150BI	10 ml Kolbenklemme	30150BI-DBQ	A	Stück	€ 21,00
			30151DBQ	25ml Kolbenklemme	30151-DBQ	A	Stück	€ 22,20
			30152BI	50ml Kolbenklemme	30152BI-DBQ	A	Stück	€ 23,60
			30153DBQ	125ml Kolbenklemme	30153-DBQ	A	Stück	€ 22,70
			30154BI	250 ml Kolbenklemme	30154BI-DBQ	A	Stück	€ 27,60
			30155DBQ	300ml Kolbenklemme	30155-DBQ	A	Stück	€ 29,60
			30156BI	500ml Kolbenklemme	30156BI-DBQ	A	Stück	€ 31,80
			30157BI	1l Kolbenklemme	30157BI-DBQ	A	Stück	€ 40,20
			30158DBQ	2l Kolbenklemme	30158-DBQ	A	Stück	€ 54,10
			30159DBQ	4l Kolbenklemme	30159-DBQ	A	Stück	€ 71,00
			30160DBQ	6l Kolbenklemme	30160-DBQ	A	Stück	€ 84,60
			30161DBQ	2,5l Kulturkolben, niedrige Form	30161-DBQ	A	Stück	€ 105,00
			30162DBQ	2,8l Kulturkolben, niedrige Form	30162-DBQ	A	Stück	€ 72,00
		Rackhalter mit Rack für Schüttler der MaxQ Serie
			30180BI	Rack, volle Größe, 6x12 Bohrungen 10-13 mm, neigbar, rot	30180BI-DBQ	A	Stück	€ 237,00
			30182DBQ	Rack, volle Größe, 6x12 Bohrungen 14-16 mm, neigbar, organge, geeignet für 15 ml Falcon	30182-DBQ	A	Stück	€ 233,00
			30184DBQ	Rack, volle Größe, 4x10 Bohrungen 17-20 mm, neigbar, weiß	30184-DBQ	A	Stück	€ 232,00
			30186DBQ	Rack, volle Größe, 4x10 Bohrungen 21-25 mm, neigbar, blau	30186-DBQ	A	Stück	€ 235,00
			30188DBQ	Rack, volle Größe, 3x8 Bohrungen 26-30 mm, neigbar, grün, geeignet für 50 ml Falcon	30188-DBQ	A	Stück	€ 232,00
			30190DBQ	Rack für 1,5 ml Mikrotiterröhrchen, 8x12 Bohrungen, blau	30190-DBQ	A	Stück	€ 241,00
			30181DBQ	Rack, halbe Größe, 6x6 Bohrungen 10-13 mm, neigbar, rot	30181-DBQ	A	Stück	€ 238,00
			30183DBQ	Rack, halbe Größe, 6x6 Bohrungen 14-16 mm, neigbar, rot, geeignet für 15 ml Falcon	30183-DBQ	A	Stück	€ 233,00
			30185DBQ	Rack, halbe Größe, 4x5 Bohrungen 17-20 mm, neigbar, weiß	30185-DBQ	A	Stück	€ 241,00
			30187DBQ	Rack, halbe Größe, 4x5 Bohrungen 21-25 mm, neigbar, blau	30187-DBQ	A	Stück	€ 234,00
			30191DBQ	Rack für 1,5 ml Mikrotiterröhrchen, 4x6 Bohrungen	30191-DBQ	A	Stück	€ 248,00
			30189DBQ	Rack, halbe Größe, 3x3 Bohrungen 26-30 mm, neigbar, grün, geeignet für 50 ml Falcon	30189-DBQ	A	Stück	€ 235,00
		Spezielle Plattformen 28 x 33 cm für MaxQ 7000, bereits bestückt mit Klammern
			3540-0	Plattform bestückt mit 63 Klammern für 10ml Erlenmeyerkolben	3540-0-DBQ	A	Stück	€ 787,00
			3540-2	Plattform bestückt mit 32 Klammern für 25ml Erlenmeyerkolben	3540-2-DBQ	A	Stück	€ 531,00
			3540-3	Plattform bestückt mit 32 Klammern für 50ml Erlenmeyerkolben	3540-3-DBQ	A	Stück	€ 531,00
			3540-4	Plattform bestückt mit 16 Klammern für 125ml Erlenmeyerkolben	3540-4-DBQ	A	Stück	€ 533,00
			3540-5	Plattform bestückt mit 9 Klammern für 250ml Erlenmeyerkolben	3540-5-DBQ	A	Stück	€ 430,00
			3540-6	Plattform bestückt mit 8 Klammern für 300ml Erlenmeyerkolben	3540-6-DBQ	A	Stück	€ 416,00
			3540-7	Plattform bestückt mit 6 Klammern für 500ml Erlenmeyerkolben	3540-7-DBQ	A	Stück	€ 438,00
			3540-8	Plattform bestückt mit 4 Klammern für 1L Erlenmeyerkolben	3540-8-DBQ	A	Stück	€ 419,00
			3540-9	Plattform bestückt mit 2 Klammern für 2L Erlenmeyerkolben	3540-9-DBQ	A	Stück	€ 416,00
			3540-35	Plattform bestückt mit 76 Klammern für 10ml Klammern für Bechergläser	3540-35-DBQ	A	Stück	€ 384,00
			3540-36	Plattform bestückt mit 52 Klammern für 20ml Klammern für Bechergläser	3540-36-DBQ	A	Stück	€ 384,00
			3540-37	Plattform bestückt mit 52 Klammern für 30ml Klammern für Bechergläser	3540-37-DBQ	A	Stück	€ 384,00
			3540-38	Plattform bestückt mit 22 Klammern für 100ml Klammern für Bechergläser	3540-38-DBQ	A	Stück	€ 401,00
			3540-46	Plattform als Mehrzweckablage 33x28 cm für z.B. Petrischalen und Mikrotiterplatten	3540-46-DBQ	A	Stück	€ 256,00
			3540-49	Plattform als Universalablage mit Spannfedern	3540-49-DBQ	A	Stück	€ 1.313,00
	MaxQ 8000, Stapelbarer Orbitalschüttler mit Inkubation und Kühlung, querformat (für komplettes System Plattform und Klammern auswählen)
		MaxQ 8000 Gerät
			SHKE8000-1CE	MaxQ 8000, Stapelbarer Orbitalschüttler mit HEPA-Filter, digital, RT+10°C bis 60°C, 25-400 RPM, Amplitude 25 mm, Plattform 75x46 cm (separat bestellen) bietet Platz für 11x2 Liter Kolben, Kammerhöhe 30 cm, B:118xT:85xH:63 cm, 250 kg	SHKE8000-1CE-DBQ	A	Stück	€ 11.828,00
			SHKE8000-8CE	MaxQ 8000, Stapelbarer Orbitalschüttler gekühlt mit HEPA-Filter, digital, 5°C bis 60°C, 25-400 RPM, Amplitude 25 mm, Plattform 75x46 cm (separat bestellen) bietet Platz für 11x2 Liter Kolben, Kammerhöhe 30 cm, B:118xT:85xH:63 cm, 275 kg, 11x2 Liter Kolben	SHKE8000-8CE-DBQ	A	Stück	€ 14.102,00
		Universalplattform für MaxQ 8000
			238061	Plattform 75 x 46 cm für MaxQ 8000	238061-MAR	A	Stück	€ 716,00
		Klammern für MaxQ 8000
			236099	Starterkit mit diversen Klammern für Kolben/Flaschen - Inhalt: 2 Klammern für 25-ml-Erlenmeyerkolben, 2 Klammern für 50-ml-Erlenmeyerkolben, 2 Klammern für 125-ml-Erlenmeyerkolben, 2 Klammern für 250/300-ml-Erlenmeyerkolben, 4 Klammern für 500-ml-Erlenme	236099-MAR	A	Stück	€ 807,00
			161033	Packung mit 5 Einsätzen, perforiert für drei 50-ml-Röhrchen, drei 20-ml-Röhrchen und acht 1,5-2,0-ml-Fläschchen	161033-MAR	A	5/pk	€ 163,00
			236010	Klammer für 25-ml-Erlenmeyerkolben	236010-MAR	A	Stück	€ 34,00
			236011	Klammer für 50-ml-Erlenmeyerkolben	236011-MAR	A	Stück	€ 39,20
			236012	Klammer für 125-ml-Erlenmeyerkolben	236012-MAR	A	Stück	€ 38,20
			236013	Klammer für 250/300-ml-Erlenmeyerkolben	236013-MAR	A	Stück	€ 38,20
			236014	Klammer für 500-ml-Erlenmeyerkolben	236014-MAR	A	Stück	€ 66,70
			236015	Klammer für 1-l-Erlenmeyerkolben	236015-MAR	A	Stück	€ 84,60
			236016	Klammer für 2-l-Erlenmeyerkolben	236016-MAR	A	Stück	€ 96,30
			236017	Klammer für 4-l-Erlenmeyerkolben	236017-MAR	A	Stück	€ 156,00
			236018	Klammer für 6-l-Erlenmeyerkolben	236018-MAR	A	Stück	€ 167,00
			236019	Klammer für 2,8-l-Fernbachkolben	236019-MAR	A	Stück	€ 169,00
			236025	Winkelhalter für Mikrotiterplatten (zur Befestigung einer Platte)	236025-MAR	A	Stück	€ 42,40
			300349	Adhäsionsmatte 21 x 21 cm	300349-MAR	A	Stück	€ 37,40
		Spezielle Plattformen für MaxQ 8000 bereits bestückt mit Klemmen
			238066	749 x 457 mm Spezialtablar mit 91 25-ml-Befestigungsklammern für stapelbare Schüttler	238066-MAR	A	Stück	€ 1.638,00
			238067	749 x 457 mm Spezialtablar mit 91 50-ml-Befestigungsklammern für stapelbare Schüttler	238067-MAR	A	Stück	€ 1.638,00
			238068	749 x 457 mm Spezialtablar mit 61 125-ml-Befestigungsklammern für stapelbare Schüttler	238068-MAR	A	Stück	€ 1.311,00
			238069	749 x 457 mm Spezialtablar mit 30 250-ml-Befestigungsklammern für stapelbare Schüttler	238069-MAR	A	Stück	€ 1.243,00
			238070	749 x 457 mm Spezialtablar mit 40 250-ml-Befestigungsklammern für stapelbare Schüttler	238070-MAR	A	Stück	€ 2.897,00
			238071	749 x 457 mm Spezialtablar mit 24 500-ml-Befestigungsklammern für stapelbare Schüttler	238071-MAR	A	Stück	€ 1.269,00
			238072	749 x 457 mm Spezialtablar mit 15 1-l-Befestigungsklammern für stapelbare Schüttler	238072-MAR	A	Stück	€ 1.174,00
			238073	749 x 457 mm Spezialtablar mit 12 2-l-Befestigungsklammern für stapelbare Schüttler	238073-MAR	A	Stück	€ 1.131,00
			238074	749 x 457 mm Spezialtablar mit 6 2,8-l-Befestigungsklammern für stapelbare Schüttler	238074-MAR	A	Stück	€ 1.163,00
		Universalröhrchenständer und -halter für MaxQ 8000
			600074	Röhrchenständer*, für 21-25 mm (30 ml) Röhrchen	600074-MAR	A	Stück	€ 103,00
			600075	Röhrchenständer*, für 26-30 mm (50 ml) Röhrchen	600075-MAR	A	Stück	€ 104,00
			600088	Einstellbarer Universal-Winkelhalter für Röhrchenständer	600088-MAR	A	Stück	€ 549,00
			950040	Röhrchenständer*, für 10-13 mm (3-7 ml) Röhrchen	950040-MAR	A	Stück	€ 44,50
			950060	Röhrchenständer*, für 16-20 mm (10-20 ml) Röhrchen	950060-MAR	A	Stück	€ 69,90
			194024	Ersatzschrauben, (50) #10-24 x 3/8" Kreuzschlitzflachkopfschrauben zur Befestigung der Röhrchenhalter am Tablar	194024-MAR	A	Stück	Auf Anfrage
		Spezialröhrchenständer und -halter für MaxQ 8000
			600076	Röhrchenhalter mit Ständer, veränderbarem Winkel, 10-13mm (3-7 ml)	600076-MAR	A	Stück	€ 334,00
			600077	Röhrchenhalter mit Ständer, veränderbarem Winkel, 16-20mm (10-20 ml)	600077-MAR	A	Stück	€ 319,00
			600078	Röhrchenhalter mit Ständer, veränderbarem Winkel, 21-25mm (30 ml)	600078-MAR	A	Stück	€ 324,00
			600079	Röhrchenhalter mit Ständer, veränderbarem Winkel, 26-30mm (50 ml)	600079-MAR	A	Stück	€ 326,00
			194024	Ersatzschrauben, (50) #10-24 x 3/8" Kreuzschlitzflachkopfschrauben zur Befestigung der Röhrchenhalter am Tablar	194024-MAR	A	Stück	Auf Anfrage
		Mikrotiterplattengestell-Einsätze für MaxQ 8000
			236025	Winkelhalter für Mikrotiterplatten (zur Befestigung einer Platte)	236025-MAR	A	Stück	€ 42,40
			600089	Mikrotiterplattenhalter-Einsatz für Deepwell-Platten, mit 2 Fächern	600089-MAR	A	Stück	€ 214,00
			600090	Mikrotiterplattenhalter-Einsatz für Standardplatten, mit 3 Fächern	600090-MAR	A	Stück	€ 217,00
			161033	Packung mit 5 Einsätzen, perforiert für drei 50-ml-Röhrchen, drei 20-ml-Röhrchen und acht 1,5-2,0-ml-Fläschchen	161033-MAR	A	5/pk	€ 163,00
		Mehrzweckablagen für MaxQ 8000
			236026	Tablar mit Gummiauflage, 229 x457 mm	236026-MAR	A	Stück	€ 128,00
			236027	Tablar mit Gummiauflage, 457 x457 mm	236027-MAR	A	Stück	€ 249,00
		Verschiedenes Zubehör für MaxQ 8000
			194046	Ersatzschrauben für MAXQ 8000 und HP Serie	194046-MAR	A	Stück	€ 12,60
			194222	Gestell für einen stapelbaren Schüttler, 752x1156x897 mm (HxBxT)	194222-MAR	A	Stück	€ 1.998,00
			194223	Gestell für zwei stapelbare Schüttler, 300x1156x775 mm (HxBxT)	194223-MAR	A	Stück	€ 1.321,00
			194224	Glasklappenabdeckung (Lichtschutz)	194224-MAR	A	Stück	€ 251,00
			201126	0-100°C, 7-Tages-Kreisschreiber (15-cm-Scheibe), 115V, 50/60 Hz	201126-MAR	A	Stück	€ 1.480,00
			201127	0-100°C, 7-Tages-Kreisschreiber (15-cm-Scheibe), 220 V, 50 Hz	201127-MAR	A	Stück	€ 1.448,00
			197075	Papier für 7-Tage-Datenschreiber für 1 oder 2 Stifte, 0-100 °C	197075-MAR	A	50/Box	€ 83,90
	MaxQ HP 416 Tisch-Orbitalschüttler (für komplettes System Plattform und Klammern auswählen)
		MaxQ HP 416 Gerät
			SHKE416HP	Tisch-Orbitalschüttler, digital, 25-525 RPM, Amplitude 254 mm, für Plattform 457x457mm oder 457x610 mm	SHKE416HP-MAR	A	Stück	€ 3.202,00
		Universalplattformen für MaxQ HP 416
			238000	Universaltablar, 457 x 457 mm	238000-MAR	A	Stück	€ 1.417,00
			238008	Universaltablar, 610 x 457 mm	238008-MAR	A	Stück	€ 1.522,00
		Befestigungsklammern und Zubehör für MaxQ HP 416
			300349	Adhäsionsmatte 21x21 cm	300349-MAR	A	Stück	€ 37,40
			161033	Packung mit 5 Einsätzen, perforiert für drei 50-ml-Röhrchen, drei 20-ml-Röhrchen und acht 1,5-2,0-ml-Fläschchen	161033-MAR	A	5/pk	€ 163,00
			236010	Klammer für 25-ml-Erlenmeyerkolben	236010-MAR	A	Stück	€ 34,00
			236011	Klammer für 50-ml-Erlenmeyerkolben	236011-MAR	A	Stück	€ 39,20
			236012	Klammer für 125-ml-Erlenmeyerkolben	236012-MAR	A	Stück	€ 38,20
			236013	Klammer für 250/300-ml-Erlenmeyerkolben	236013-MAR	A	Stück	€ 38,20
			236014	Klammer für 500-ml-Erlenmeyerkolben	236014-MAR	A	Stück	€ 66,70
			236015	Klammer für 1-l-Erlenmeyerkolben	236015-MAR	A	Stück	€ 84,60
			236016	Klammer für 2-l-Erlenmeyerkolben	236016-MAR	A	Stück	€ 96,30
			236017	Klammer für 4-l-Erlenmeyerkolben	236017-MAR	A	Stück	€ 156,00
			236018	Klammer für 6-l-Erlenmeyerkolben	236018-MAR	A	Stück	€ 167,00
			236019	Klammer für 2,8-l-Fernbachkolben	236019-MAR	A	Stück	€ 169,00
			236025	Winkelhalter für Mikrotiterplatten (zur Befestigung einer Platte)	236025-MAR	A	Stück	€ 42,40
			236026	Tablar mit Gummiauflage, 229 x457 mm	236026-MAR	A	Stück	€ 128,00
			236027	Tablar mit Gummiauflage, 457 x457 mm	236027-MAR	A	Stück	€ 249,00
			236028	Klammer für 5-l-Erlenmeyerkolben	236028-MAR	A	Stück	€ 264,00
			236099	Starterkit mit diversen Klammern für Kolben/Flaschen - Inhalt: 2 Klammern für 25-ml-Erlenmeyerkolben, 2 Klammern für 50-ml-Erlenmeyerkolben, 2 Klammern für 125-ml-Erlenmeyerkolben, 2 Klammern für 250/300-ml-Erlenmeyerkolben, 4 Klammern für 500-ml-Erlenme	236099-MAR	A	Stück	€ 807,00
		Röhrchenständer und -halter für MaxQ HP 416
			600074	Röhrchenständer*, für 21-25 mm (30 ml) Röhrchen	600074-MAR	A	Stück	€ 103,00
			600075	Röhrchenständer*, für 26-30 mm (50 ml) Röhrchen	600075-MAR	A	Stück	€ 104,00
			600076	Röhrchenhalter mit Ständer, veränderbarem Winkel, 10-13mm (3-7 ml)	600076-MAR	A	Stück	€ 334,00
			600077	Röhrchenhalter mit Ständer, veränderbarem Winkel, 16-20mm (10-20 ml)	600077-MAR	A	Stück	€ 319,00
			600078	Röhrchenhalter mit Ständer, veränderbarem Winkel, 21-25mm (30 ml)	600078-MAR	A	Stück	€ 324,00
			600079	Röhrchenhalter mit Ständer, veränderbarem Winkel, 26-30mm (50 ml)	600079-MAR	A	Stück	€ 326,00
			600088	Einstellbarer Universal-Winkelhalter für Röhrchenständer	600088-MAR	A	Stück	€ 549,00
			600089	Mikrotiterplattenhalter-Einsatz für Deepwell-Platten, mit 2 Fächern	600089-MAR	A	Stück	€ 214,00
			600090	Mikrotiterplattenhalter-Einsatz für Standardplatten, mit 3 Fächern	600090-MAR	A	Stück	€ 217,00
			950040	Röhrchenständer*, für 10-13 mm (3-7 ml) Röhrchen	950040-MAR	A	Stück	€ 44,50
			950060	Röhrchenständer*, für 16-20 mm (10-20 ml) Röhrchen	950060-MAR	A	Stück	€ 69,90
		Plattformen 457 x 457 mm bereits bestückt mit Klammern für MaxQ HP 416
			238010	457 x 457 mm Spezialtablar mit 49 25-ml-Befestigungsklammern	238010-MAR	A	Stück	€ 1.506,00
			238011	457 x 457 mm Spezialtablar mit 49 50-ml-Befestigungsklammern	238011-MAR	A	Stück	€ 1.819,00
			238012	457 x 457 mm Spezialtablar mit 25 125-ml-Befestigungsklammern	238012-MAR	A	Stück	€ 1.544,00
			238013	457 x 457 mm Spezialtablar mit 18 250/300-ml-Befestigungsklammern	238013-MAR	A	Stück	€ 1.430,00
			238014	457 x 457 mm Spezialtablar mit 16 500-ml-Befestigungsklammern	238014-MAR	A	Stück	€ 1.389,00
			238015	457 x 457 mm Spezialtablar mit 8 1-Liter Befestigungsklammern	238015-MAR	A	Stück	€ 1.470,00
			238016	457 x 457 mm Spezialtablar mit 6 2-Liter Befestigungsklammern	238016-MAR	A	Stück	€ 1.324,00
			238046	457 x 457 mm Spezialtablar mit 4 4-Liter Befestigungsklammern	238046-MAR	A	Stück	€ 1.733,00
			238047	457 x 457 mm Spezialtablar mit 2 6-Liter Befestigungsklammern	238047-MAR	A	Stück	€ 1.733,00
			238048	457 x 457 mm Spezialtablar mit 4 2,8-Liter Befestigungsklammern	238048-MAR	A	Stück	€ 1.480,00
			238049	457 x 457 mm Spezialtablar mit 36 125-ml-Befestigungsklammern	238049-MAR	A	Stück	€ 1.502,00
			238050	457 x 457 mm Spezialtablar mit 25 250/300-ml-Befestigungsklammern	238050-MAR	A	Stück	€ 1.607,00
			238053	457 x 457 mm Spezialtablar mit 4 5-l-Befestigungsklammern	238053-MAR	A	Stück	€ 1.396,00
		Plattformen 457 x 610 mm bereits bestückt mit Klammern für MaxQ HP 416
			238036	610 x 457 mm Spezialtablar mit 80 25-ml-Befestigungsklammern	238036-MAR	A	Stück	€ 2.632,00
			238037	610 x 457 mm Spezialtablar mit 80 50-ml-Befestigungsklammern	238037-MAR	A	Stück	€ 2.337,00
			238038	610 x 457 mm Spezialtablar mit 40 125-ml-Befestigungsklammern	238038-MAR	A	Stück	€ 2.199,00
			238039	610 x 457 mm Spezialtablar mit 35 250/300-ml-Befestigungsklammern	238039-MAR	A	Stück	€ 2.150,00
			238040	610 x 457 mm Spezialtablar mit 20 500-ml-Befestigungsklammern	238040-MAR	A	Stück	€ 2.209,00
			238041	610 x 457 mm Spezialtablar mit 12 1-Liter Befestigungsklammern	238041-MAR	A	Stück	€ 1.703,00
			238042	610 x 457 mm Spezialtablar mit 8 2-Liter Befestigungsklammern	238042-MAR	A	Stück	€ 1.733,00
			238043	610 x 457 mm Spezialtablar mit 5 4-Liter Befestigungsklammern	238043-MAR	A	Stück	€ 1.733,00
			238044	610 x 457 mm Spezialtablar mit 4 6-Liter Befestigungsklammern	238044-MAR	A	Stück	€ 1.733,00
			238045	610 x 457 mm Spezialtablar mit 5 2,8-Liter Befestigungsklammern	238045-MAR	A	Stück	€ 1.733,00
			238052	610 x 457 mm Spezialtablar mit 25 250/300-ml Befestigungsklammern	238052-MAR	A	Stück	€ 2.337,00
			238055	610 x 457 mm Spezialtablar mit 4 5-Liter Befestigungsklammern	238055-MAR	A	Stück	€ 1.448,00
		Zubehör für MaxQ HP 416
			452000	Stapelsystem für zwei Tischschüttler, inklusive Schiebegestell und Gestell für Orbitalschüttler	452000-MAR	A	Stück	€ 3.203,00
			452001	Stabiles Gestell für Orbitalschüttler	452001-MAR	A	Stück	€ 2.337,00
			452002	Schiebegestell	452002-MAR	A	Stück	€ 1.121,00
			194024	Ersatzschrauben, (50) #10-24 x 3/8" Kreuzschlitzflachkopfschrauben zur Befestigung der Röhrchenhalter am Tablar	194024-MAR	A	Stück	Auf Anfrage
			194040	Schnellwechsler-Adapter für Tablare	194040-MAR	A	Stück	€ 501,00
			194044	Temperaturanzeige (für 416/430/4516/4530) (werkseitiger Einbau)	194044-MAR	A	Stück	Auf Anfrage
			194046	Ersatzschrauben für MAXQ 8000 und HP Serie	194046-MAR	A	Stück	€ 12,60
			194135	Gummimatte für kleine Röhrchen und Fläschchen	194135-MAR	A	Stück	€ 108,00
			194139	Stift&Magnet zum Wegwischen 4x8	194139-MAR	A	Stück	€ 9,10
			194140	Stift&Magnet zum Wegwischen 3x5	194140-MAR	A	Stück	€ 9,90
	MaxQ HP 430 Tisch-Orbitalschüttler (für komplettes System Plattform und Klammern auswählen)
		MaxQ HP 430 Gerät
			SHKE430HP	Tisch-Orbitalschüttler, digital, 25-525 RPM, Amplitude 254 mm, für Plattform 749x457mm oder 914x610 mm	SHKE430HP-MAR	A	Stück	€ 5.949,00
		Universalplattformen für MaxQ HP 430
			238001	Universaltablar, 457 x 749 mm	238001-MAR	A	Stück	€ 1.765,00
			238002	Universaltablar, 610 x 914 mm	238002-MAR	A	Stück	€ 1.988,00
		Befestigungsklammern und Zubehör für MaxQ HP 430
			300349	Adhäsionsmatte 21x21 cm	300349-MAR	A	Stück	€ 37,40
			161033	Packung mit 5 Einsätzen, perforiert für drei 50-ml-Röhrchen, drei 20-ml-Röhrchen und acht 1,5-2,0-ml-Fläschchen	161033-MAR	A	5/pk	€ 163,00
			236010	Klammer für 25-ml-Erlenmeyerkolben	236010-MAR	A	Stück	€ 34,00
			236011	Klammer für 50-ml-Erlenmeyerkolben	236011-MAR	A	Stück	€ 39,20
			236012	Klammer für 125-ml-Erlenmeyerkolben	236012-MAR	A	Stück	€ 38,20
			236013	Klammer für 250/300-ml-Erlenmeyerkolben	236013-MAR	A	Stück	€ 38,20
			236014	Klammer für 500-ml-Erlenmeyerkolben	236014-MAR	A	Stück	€ 66,70
			236015	Klammer für 1-l-Erlenmeyerkolben	236015-MAR	A	Stück	€ 84,60
			236016	Klammer für 2-l-Erlenmeyerkolben	236016-MAR	A	Stück	€ 96,30
			236017	Klammer für 4-l-Erlenmeyerkolben	236017-MAR	A	Stück	€ 156,00
			236018	Klammer für 6-l-Erlenmeyerkolben	236018-MAR	A	Stück	€ 167,00
			236019	Klammer für 2,8-l-Fernbachkolben	236019-MAR	A	Stück	€ 169,00
			236025	Winkelhalter für Mikrotiterplatten (zur Befestigung einer Platte)	236025-MAR	A	Stück	€ 42,40
			236026	Tablar mit Gummiauflage, 229 x457 mm	236026-MAR	A	Stück	€ 128,00
			236027	Tablar mit Gummiauflage, 457 x457 mm	236027-MAR	A	Stück	€ 249,00
			236028	Klammer für 5-l-Erlenmeyerkolben	236028-MAR	A	Stück	€ 264,00
			236099	Starterkit mit diversen Klammern für Kolben/Flaschen - Inhalt: 2 Klammern für 25-ml-Erlenmeyerkolben, 2 Klammern für 50-ml-Erlenmeyerkolben, 2 Klammern für 125-ml-Erlenmeyerkolben, 2 Klammern für 250/300-ml-Erlenmeyerkolben, 4 Klammern für 500-ml-Erlenme	236099-MAR	A	Stück	€ 807,00
		Röhrchenständer und -halter für MaxQ HP 430
			600074	Röhrchenständer*, für 21-25 mm (30 ml) Röhrchen	600074-MAR	A	Stück	€ 103,00
			600075	Röhrchenständer*, für 26-30 mm (50 ml) Röhrchen	600075-MAR	A	Stück	€ 104,00
			600076	Röhrchenhalter mit Ständer, veränderbarem Winkel, 10-13mm (3-7 ml)	600076-MAR	A	Stück	€ 334,00
			600077	Röhrchenhalter mit Ständer, veränderbarem Winkel, 16-20mm (10-20 ml)	600077-MAR	A	Stück	€ 319,00
			600078	Röhrchenhalter mit Ständer, veränderbarem Winkel, 21-25mm (30 ml)	600078-MAR	A	Stück	€ 324,00
			600079	Röhrchenhalter mit Ständer, veränderbarem Winkel, 26-30mm (50 ml)	600079-MAR	A	Stück	€ 326,00
			600088	Einstellbarer Universal-Winkelhalter für Röhrchenständer	600088-MAR	A	Stück	€ 549,00
			600089	Mikrotiterplattenhalter-Einsatz für Deepwell-Platten, mit 2 Fächern	600089-MAR	A	Stück	€ 214,00
			600090	Mikrotiterplattenhalter-Einsatz für Standardplatten, mit 3 Fächern	600090-MAR	A	Stück	€ 217,00
			950040	Röhrchenständer*, für 10-13 mm (3-7 ml) Röhrchen	950040-MAR	A	Stück	€ 44,50
			950060	Röhrchenständer*, für 16-20 mm (10-20 ml) Röhrchen	950060-MAR	A	Stück	€ 69,90
		Plattformen 457 x 749 mm bereits bestückt mit Klammern für MaxQ HP 430
			238017	457 x 749 mm Spezialtablar mit 91 25-ml-Befestigungsklammern	238017-MAR	A	Stück	€ 2.499,00
			238018	457 x 749 mm Spezialtablar mit 91 50-ml-Befestigungsklammern	238018-MAR	A	Stück	€ 2.548,00
			238019	457 x 749 mm Spezialtablar mit 61 125-ml-Befestigungsklammern	238019-MAR	A	Stück	€ 1.347,00
			238020	457 x 749 mm Spezialtablar mit 40 250/300-ml-Befestigungsklammern	238020-MAR	A	Stück	€ 2.379,00
			238021	457 x 749 mm Spezialtablar mit 24 500-ml-Befestigungsklammern	238021-MAR	A	Stück	€ 2.231,00
			238022	457 x 749 mm Spezialtablar mit 15 1-Liter Befestigungsklammern	238022-MAR	A	Stück	€ 2.104,00
			238023	457 x 749 mm Spezialtablar mit 12 2-Liter Befestigungsklammern	238023-MAR	A	Stück	€ 1.907,00
			238024	457 x 749 mm Spezialtablar mit 6 4-Liter Befestigungsklammern	238024-MAR	A	Stück	€ 1.955,00
			238025	457 x 749 mm Spezialtablar mit 4 6-Liter Befestigungsklammern	238025-MAR	A	Stück	€ 1.924,00
			238026	457 x 749 mm Spezialtablar mit 6 2,8-Liter Befestigungsklammern	238026-MAR	A	Stück	€ 1.998,00
			238051	457 x 749 mm Spezialtablar mit 30 250/300-ml-Befestigungsklammern	238051-MAR	A	Stück	€ 2.315,00
			238054	457 x 749 mm Spezialtablar mit 6 5-l-Befestigungsklammern	238054-MAR	A	Stück	€ 2.315,00
		Plattformen 610 x 914 mm bereits bestückt mit Klammern für MaxQ HP 430
			238027	610 x 914 mm Spezialtablar mit 96 125-ml-Befestigungsklammern	238027-MAR	A	Stück	€ 2.496,00
			238028	610 x 914 mm Spezialtablar mit 70 250/300-ml-Befestigungsklammern	238028-MAR	A	Stück	€ 1.808,00
			238029	610 x 914 mm Spezialtablar mit 30 500-ml-Befestigungsklammern	238029-MAR	A	Stück	€ 2.875,00
			238030	610 x 914 mm Spezialtablar mit 24 1-Liter Befestigungsklammern	238030-MAR	A	Stück	€ 2.738,00
			238031	610 x 914 mm Spezialtablar mit 15 2-Liter Befestigungsklammern	238031-MAR	A	Stück	€ 2.695,00
			238032	610 x 914 mm Spezialtablar mit 11 4-Liter Befestigungsklammern	238032-MAR	A	Stück	€ 3.044,00
			238033	610 x 914 mm Spezialtablar mit 8 6-Liter Befestigungsklammern	238033-MAR	A	Stück	€ 2.854,00
			238034	610 x 914 mm Spezialtablar mit 11 2,8-Liter Befestigungsklammern	238034-MAR	A	Stück	€ 3.150,00
			238056	610 x 914 mm Spezialtablar mit 8 5-Liter Befestigungsklammern	238056-MAR	A	Stück	€ 2.628,00
			238057	610 x 914 mm Spezialtablar mit 150 25-ml-Befestigungsklammern	238057-MAR	A	Stück	€ 4.112,00
			238058	610 x 914 mm Spezialtablar mit 150 50-ml-Befestigungsklammern (Für dieses Tablar muss das Gegengewicht Nr. 194012 bestellt werden)	238058-MAR	A	Stück	€ 4.598,00
			194012	Gegengewicht für Plattform 610x914 mm Art-Nr. 238058	194012-MAR	A	Stück	€ 687,00
		Zubehör für MaxQ HP 430
			452000	Stapelsystem für zwei Tischschüttler, inklusive Schiebegestell und Gestell für Orbitalschüttler	452000-MAR	A	Stück	€ 3.203,00
			452001	Stabiles Gestell für Orbitalschüttler	452001-MAR	A	Stück	€ 2.337,00
			452002	Schiebegestell	452002-MAR	A	Stück	€ 1.121,00
			194024	Ersatzschrauben, (50) #10-24 x 3/8" Kreuzschlitzflachkopfschrauben zur Befestigung der Röhrchenhalter am Tablar	194024-MAR	A	Stück	Auf Anfrage
			194040	Schnellwechsler-Adapter für Tablare	194040-MAR	A	Stück	€ 501,00
			194044	Temperaturanzeige (für 416/430/4516/4530) (werkseitiger Einbau)	194044-MAR	A	Stück	Auf Anfrage
			194046	Ersatzschrauben für MAXQ 8000 und HP Serie	194046-MAR	A	Stück	€ 12,60
			194135	Gummimatte für kleine Röhrchen und Fläschchen	194135-MAR	A	Stück	€ 108,00
			194139	Stift&Magnet zum Wegwischen 4x8	194139-MAR	A	Stück	€ 9,10
			194140	Stift&Magnet zum Wegwischen 3x5	194140-MAR	A	Stück	€ 9,90
	MaxQ HP 420 Tisch-Orbitalschüttler (für komplettes System Plattform und Klammern auswählen)
		MaxQ HP 420 Gerät
			SHKE420HP	Tisch-Orbitalschüttler mit Haube, digital, RT+5°C bis 80°C, 25-525 RPM, Amplitude 254 mm, für Plattform 457x457mm, 6x2Liter	SHKE420HP-MAR	A	Stück	€ 7.804,00
		Universalplattformen für MaxQ HP 420
			238000	Universaltablar, 457 x 457 mm	238000-MAR	A	Stück	€ 1.417,00
		Befestigungsklammern und Zubehör für MaxQ HP 420
			300349	Adhäsionsmatte 21x21 cm	300349-MAR	A	Stück	€ 37,40
			161033	Packung mit 5 Einsätzen, perforiert für drei 50-ml-Röhrchen, drei 20-ml-Röhrchen und acht 1,5-2,0-ml-Fläschchen	161033-MAR	A	5/pk	€ 163,00
			236010	Klammer für 25-ml-Erlenmeyerkolben	236010-MAR	A	Stück	€ 34,00
			236011	Klammer für 50-ml-Erlenmeyerkolben	236011-MAR	A	Stück	€ 39,20
			236012	Klammer für 125-ml-Erlenmeyerkolben	236012-MAR	A	Stück	€ 38,20
			236013	Klammer für 250/300-ml-Erlenmeyerkolben	236013-MAR	A	Stück	€ 38,20
			236014	Klammer für 500-ml-Erlenmeyerkolben	236014-MAR	A	Stück	€ 66,70
			236015	Klammer für 1-l-Erlenmeyerkolben	236015-MAR	A	Stück	€ 84,60
			236016	Klammer für 2-l-Erlenmeyerkolben	236016-MAR	A	Stück	€ 96,30
			236017	Klammer für 4-l-Erlenmeyerkolben	236017-MAR	A	Stück	€ 156,00
			236018	Klammer für 6-l-Erlenmeyerkolben	236018-MAR	A	Stück	€ 167,00
			236019	Klammer für 2,8-l-Fernbachkolben	236019-MAR	A	Stück	€ 169,00
			236025	Winkelhalter für Mikrotiterplatten (zur Befestigung einer Platte)	236025-MAR	A	Stück	€ 42,40
			236026	Tablar mit Gummiauflage, 229 x457 mm	236026-MAR	A	Stück	€ 128,00
			236027	Tablar mit Gummiauflage, 457 x457 mm	236027-MAR	A	Stück	€ 249,00
			236028	Klammer für 5-l-Erlenmeyerkolben	236028-MAR	A	Stück	€ 264,00
			236099	Starterkit mit diversen Klammern für Kolben/Flaschen - Inhalt: 2 Klammern für 25-ml-Erlenmeyerkolben, 2 Klammern für 50-ml-Erlenmeyerkolben, 2 Klammern für 125-ml-Erlenmeyerkolben, 2 Klammern für 250/300-ml-Erlenmeyerkolben, 4 Klammern für 500-ml-Erlenme	236099-MAR	A	Stück	€ 807,00
		Röhrchenständer und -halter für MaxQ HP 420
			600074	Röhrchenständer*, für 21-25 mm (30 ml) Röhrchen	600074-MAR	A	Stück	€ 103,00
			600075	Röhrchenständer*, für 26-30 mm (50 ml) Röhrchen	600075-MAR	A	Stück	€ 104,00
			600076	Röhrchenhalter mit Ständer, veränderbarem Winkel, 10-13mm (3-7 ml)	600076-MAR	A	Stück	€ 334,00
			600077	Röhrchenhalter mit Ständer, veränderbarem Winkel, 16-20mm (10-20 ml)	600077-MAR	A	Stück	€ 319,00
			600078	Röhrchenhalter mit Ständer, veränderbarem Winkel, 21-25mm (30 ml)	600078-MAR	A	Stück	€ 324,00
			600079	Röhrchenhalter mit Ständer, veränderbarem Winkel, 26-30mm (50 ml)	600079-MAR	A	Stück	€ 326,00
			600088	Einstellbarer Universal-Winkelhalter für Röhrchenständer	600088-MAR	A	Stück	€ 549,00
			600089	Mikrotiterplattenhalter-Einsatz für Deepwell-Platten, mit 2 Fächern	600089-MAR	A	Stück	€ 214,00
			600090	Mikrotiterplattenhalter-Einsatz für Standardplatten, mit 3 Fächern	600090-MAR	A	Stück	€ 217,00
			950040	Röhrchenständer*, für 10-13 mm (3-7 ml) Röhrchen	950040-MAR	A	Stück	€ 44,50
			950060	Röhrchenständer*, für 16-20 mm (10-20 ml) Röhrchen	950060-MAR	A	Stück	€ 69,90
		Plattformen 457 x 457 mm bereits bestückt mit Klammern für MaxQ HP 420
			238010	457 x 457 mm Spezialtablar mit 49 25-ml-Befestigungsklammern	238010-MAR	A	Stück	€ 1.506,00
			238011	457 x 457 mm Spezialtablar mit 49 50-ml-Befestigungsklammern	238011-MAR	A	Stück	€ 1.819,00
			238012	457 x 457 mm Spezialtablar mit 25 125-ml-Befestigungsklammern	238012-MAR	A	Stück	€ 1.544,00
			238013	457 x 457 mm Spezialtablar mit 18 250/300-ml-Befestigungsklammern	238013-MAR	A	Stück	€ 1.430,00
			238014	457 x 457 mm Spezialtablar mit 16 500-ml-Befestigungsklammern	238014-MAR	A	Stück	€ 1.389,00
			238015	457 x 457 mm Spezialtablar mit 8 1-Liter Befestigungsklammern	238015-MAR	A	Stück	€ 1.470,00
			238016	457 x 457 mm Spezialtablar mit 6 2-Liter Befestigungsklammern	238016-MAR	A	Stück	€ 1.324,00
			238046	457 x 457 mm Spezialtablar mit 4 4-Liter Befestigungsklammern	238046-MAR	A	Stück	€ 1.733,00
			238047	457 x 457 mm Spezialtablar mit 2 6-Liter Befestigungsklammern	238047-MAR	A	Stück	€ 1.733,00
			238048	457 x 457 mm Spezialtablar mit 4 2,8-Liter Befestigungsklammern	238048-MAR	A	Stück	€ 1.480,00
			238049	457 x 457 mm Spezialtablar mit 36 125-ml-Befestigungsklammern	238049-MAR	A	Stück	€ 1.502,00
			238050	457 x 457 mm Spezialtablar mit 25 250/300-ml-Befestigungsklammern	238050-MAR	A	Stück	€ 1.607,00
			238053	457 x 457 mm Spezialtablar mit 4 5-l-Befestigungsklammern	238053-MAR	A	Stück	€ 1.396,00
		Zubehör für MaxQ HP 420
			452000	Stapelsystem für zwei Tischschüttler, inklusive Schiebegestell und Gestell für Orbitalschüttler	452000-MAR	A	Stück	€ 3.203,00
			452001	Stabiles Gestell für Orbitalschüttler	452001-MAR	A	Stück	€ 2.337,00
			452002	Schiebegestell	452002-MAR	A	Stück	€ 1.121,00
			194024	Ersatzschrauben, (50) #10-24 x 3/8" Kreuzschlitzflachkopfschrauben zur Befestigung der Röhrchenhalter am Tablar	194024-MAR	A	Stück	Auf Anfrage
			194040	Schnellwechsler-Adapter für Tablare	194040-MAR	A	Stück	€ 501,00
			194045	Begasungsanschluss für die direkte Begasung der Kolben für z.B anaerobe Kultur	194045-MAR	A	Stück	€ 407,00
			194046	Ersatzschrauben für MAXQ 8000 und HP Serie	194046-MAR	A	Stück	€ 12,60
			194135	Gummimatte für kleine Röhrchen und Fläschchen	194135-MAR	A	Stück	€ 108,00
			194139	Stift&Magnet zum Wegwischen 4x8	194139-MAR	A	Stück	€ 9,10
			194140	Stift&Magnet zum Wegwischen 3x5	194140-MAR	A	Stück	€ 9,90
	MaxQ HP 436/481 Truhen-Orbitalschüttler (für komplettes System Plattform und Klammern auswählen)
		MaxQ HP 436/481 Gerät
			SHKE436HP	Truhen-Orbitalschüttler inkubiert mit HEPA-Filter, digital, RT+5°C bis 60°C, 25-525 RPM, Amplitude 254 mm, für Plattform 749x457mm, 6x5 Liter	SHKE436HP-MAR	A	Stück	€ 13.014,00
			SHKE481HP	Truhen-Orbitalschüttler gekühlt mit HEPA-Filter, digital, 4°C bis 60°C, 25-525 RPM, Amplitude 254 mm, für Plattform 749x457mm, 6x5 Liter	SHKE481HP-MAR	A	Stück	€ 14.783,00
		Universalplattform für MaxQ HP 436/481
			238001	Universaltablar, 749 x 457 mm	238001-MAR	A	Stück	€ 1.765,00
		Befestigungsklammern und Zubehör für MaxQ HP 436/481
			300349	Adhäsionsmatte 21x21 cm	300349-MAR	A	Stück	€ 37,40
			161033	Packung mit 5 Einsätzen, perforiert für drei 50-ml-Röhrchen, drei 20-ml-Röhrchen und acht 1,5-2,0-ml-Fläschchen	161033-MAR	A	5/pk	€ 163,00
			236010	Klammer für 25-ml-Erlenmeyerkolben	236010-MAR	A	Stück	€ 34,00
			236011	Klammer für 50-ml-Erlenmeyerkolben	236011-MAR	A	Stück	€ 39,20
			236012	Klammer für 125-ml-Erlenmeyerkolben	236012-MAR	A	Stück	€ 38,20
			236013	Klammer für 250/300-ml-Erlenmeyerkolben	236013-MAR	A	Stück	€ 38,20
			236014	Klammer für 500-ml-Erlenmeyerkolben	236014-MAR	A	Stück	€ 66,70
			236015	Klammer für 1-l-Erlenmeyerkolben	236015-MAR	A	Stück	€ 84,60
			236016	Klammer für 2-l-Erlenmeyerkolben	236016-MAR	A	Stück	€ 96,30
			236017	Klammer für 4-l-Erlenmeyerkolben	236017-MAR	A	Stück	€ 156,00
			236018	Klammer für 6-l-Erlenmeyerkolben	236018-MAR	A	Stück	€ 167,00
			236019	Klammer für 2,8-l-Fernbachkolben	236019-MAR	A	Stück	€ 169,00
			236025	Winkelhalter für Mikrotiterplatten (zur Befestigung einer Platte)	236025-MAR	A	Stück	€ 42,40
			236026	Tablar mit Gummiauflage, 229 x457 mm	236026-MAR	A	Stück	€ 128,00
			236027	Tablar mit Gummiauflage, 457 x457 mm	236027-MAR	A	Stück	€ 249,00
			236028	Klammer für 5-l-Erlenmeyerkolben	236028-MAR	A	Stück	€ 264,00
			236099	Starterkit mit diversen Klammern für Kolben/Flaschen - Inhalt: 2 Klammern für 25-ml-Erlenmeyerkolben, 2 Klammern für 50-ml-Erlenmeyerkolben, 2 Klammern für 125-ml-Erlenmeyerkolben, 2 Klammern für 250/300-ml-Erlenmeyerkolben, 4 Klammern für 500-ml-Erlenme	236099-MAR	A	Stück	€ 807,00
		Röhrchenständer und -halter für MaxQ HP 436/481
			600074	Röhrchenständer*, für 21-25 mm (30 ml) Röhrchen	600074-MAR	A	Stück	€ 103,00
			600075	Röhrchenständer*, für 26-30 mm (50 ml) Röhrchen	600075-MAR	A	Stück	€ 104,00
			600076	Röhrchenhalter mit Ständer, veränderbarem Winkel, 10-13mm (3-7 ml)	600076-MAR	A	Stück	€ 334,00
			600077	Röhrchenhalter mit Ständer, veränderbarem Winkel, 16-20mm (10-20 ml)	600077-MAR	A	Stück	€ 319,00
			600078	Röhrchenhalter mit Ständer, veränderbarem Winkel, 21-25mm (30 ml)	600078-MAR	A	Stück	€ 324,00
			600079	Röhrchenhalter mit Ständer, veränderbarem Winkel, 26-30mm (50 ml)	600079-MAR	A	Stück	€ 326,00
			600088	Einstellbarer Universal-Winkelhalter für Röhrchenständer	600088-MAR	A	Stück	€ 549,00
			600089	Mikrotiterplattenhalter-Einsatz für Deepwell-Platten, mit 2 Fächern	600089-MAR	A	Stück	€ 214,00
			600090	Mikrotiterplattenhalter-Einsatz für Standardplatten, mit 3 Fächern	600090-MAR	A	Stück	€ 217,00
			950040	Röhrchenständer*, für 10-13 mm (3-7 ml) Röhrchen	950040-MAR	A	Stück	€ 44,50
			950060	Röhrchenständer*, für 16-20 mm (10-20 ml) Röhrchen	950060-MAR	A	Stück	€ 69,90
		Plattformen 749 x 457 mm bereits bestückt mit Klammern für MaxQ HP 436/481
			238017	749 x 457 mm Spezialtablar mit 91 25-ml-Befestigungsklammern	238017-MAR	A	Stück	€ 2.499,00
			238018	749 x 457 mm Spezialtablar mit 91 50-ml-Befestigungsklammern	238018-MAR	A	Stück	€ 2.548,00
			238019	457 x 749 mm Spezialtablar mit 61 125-ml-Befestigungsklammern	238019-MAR	A	Stück	€ 1.347,00
			238020	749 x 457 mm Spezialtablar mit 40 250/300-ml-Befestigungsklammern	238020-MAR	A	Stück	€ 2.379,00
			238021	749 x 457 mm Spezialtablar mit 24 500-ml-Befestigungsklammern	238021-MAR	A	Stück	€ 2.231,00
			238022	749 x 457 mm Spezialtablar mit 15 1-Liter Befestigungsklammern	238022-MAR	A	Stück	€ 2.104,00
			238023	749 x 457 mm Spezialtablar mit 12 2-Liter Befestigungsklammern	238023-MAR	A	Stück	€ 1.907,00
			238024	749 x 457 mm Spezialtablar mit 6 4-Liter Befestigungsklammern	238024-MAR	A	Stück	€ 1.955,00
			238025	749 x 457 mm Spezialtablar mit 4 6-Liter Befestigungsklammern	238025-MAR	A	Stück	€ 1.924,00
			238026	749 x 457 mm Spezialtablar mit 6 2,8-Liter Befestigungsklammern	238026-MAR	A	Stück	€ 1.998,00
			238051	749 x 457 mm Spezialtablar mit 30 250/300-ml-Befestigungsklammern	238051-MAR	A	Stück	€ 2.315,00
			238054	749 x 457 mm Spezialtablar mit 6 5-l-Befestigungsklammern	238054-MAR	A	Stück	€ 2.315,00
		Zubehör für MaxQ HP 436/481
			452000	Stapelsystem für zwei Tischschüttler, inklusive Schiebegestell und Gestell für Orbitalschüttler	452000-MAR	A	Stück	€ 3.203,00
			452001	Stabiles Gestell für Orbitalschüttler	452001-MAR	A	Stück	€ 2.337,00
			452002	Schiebegestell	452002-MAR	A	Stück	€ 1.121,00
			194024	Ersatzschrauben, (50) #10-24 x 3/8" Kreuzschlitzflachkopfschrauben zur Befestigung der Röhrchenhalter am Tablar	194024-MAR	A	Stück	Auf Anfrage
			194033	Einlegeboden für Orbitalschüttler, Truhemodel	194033-MAR	A	Stück	€ 82,60
			194040	Schnellwechsler-Adapter für Tablare	194040-MAR	A	Stück	€ 501,00
			194044	Temperaturanzeige (für 416/430/4516/4530) (werkseitiger Einbau)	194044-MAR	A	Stück	Auf Anfrage
			194045	Begasungsanschluss für die direkte Begasung der Kolben für z.B anaerobe Kultur	194045-MAR	A	Stück	€ 407,00
			194046	Ersatzschrauben für MAXQ 8000 und HP Serie	194046-MAR	A	Stück	€ 12,60
			194135	Gummimatte für kleine Röhrchen und Fläschchen	194135-MAR	A	Stück	€ 108,00
			194139	Stift&Magnet zum Wegwischen 4x8	194139-MAR	A	Stück	€ 9,10
			194140	Stift&Magnet zum Wegwischen 3x5	194140-MAR	A	Stück	€ 9,90
	Kleinschüttler, Rotatoren, Wippen, Cimarec Shaker, Denley Mixer und Vortexer
		Schüttler, Rotatoren, Wippen und Vortexer
			SHKA2508-1CE	Hin-Her und-Orbitalschüttler, 240V	SHKA2508-1CE-DBQ	A	Stück	€ 2.297,00
			2309-1CEQ	Laborrotator 22,5x22,5 cm, 240V	2309-1CEQ-MAL	A	Stück	€ 822,00
			2314-1CEQ	Laborrotator 30x30 cm, 240V	2314-1CEQ-MAL	A	Stück	€ 912,00
			2345-1CEQ	LC Schüttler für 125ml Kolben, 240V	2345-1CEQ-MAL	A	Stück	€ 1.033,00
			2346-1CEQ	LC Schüttler für 250ml Kolben, 240V	2346-1CEQ-MAL	A	Stück	€ 1.035,00
			400220Q	Röhrchenrotator (Labquake), klein, mit 14 Clips für 10-19 mm Röhrchen, auch für Eppis, 10x28x15 cm (LxBxH)	400220Q-MAL	A	Stück	€ 375,00
			4002220Q	Röhrchenrotator (Labquake), klein, mit 8 Clips für 17-30 mm Röhrchen, 10x28x15 cm (LxBxH)	4002220Q-MAL	A	Stück	€ 343,00
			415220Q	Röhrchenrotator (Labquake), groß, mit 32 Clips für 10-19 mm Röhrchen, auch für Eppis, 10x47x15 cm (LxBxH)	415220Q-MAL	A	Stück	€ 441,00
			4152220Q	Röhrchenrotator (Labquake), groß, mit 14 Clips für 17-30 mm Röhrchen, 10x47x15 cm (LxBxH)	4152220Q-MAL	A	Stück	€ 476,00
			C400220Q	Röhrchenrotator (Labquake), kleine Kombi, mit 14 Clips und Doppeldeckablage für 10-19 mm Röhrchen	C400220Q-MAL	A	Stück	€ 463,00
			C415220Q	Röhrchenrotator (Labquake), große Kombi, mit 32 Clips und Doppeldeckablage für 10-19 mm Röhrchen	C415220Q-MAL	A	Stück	€ 545,00
			C4152220Q	Röhrchenrotator (Labquake), große Kombi, mit 14 Clips und Doppeldeckablage für 17-30 mm Röhrchen	C4152220Q-DBQ	A	Stück	€ 580,00
			T415220Q	Röhrchenrotator (Labquake), Doppeldeckablage für 46 x 10ml Vacutainer Röhrchen	T415220Q-MAL	A	Stück	€ 514,00
			4625-1CEQ	Schüttler für vier Mikrotiterplatten, 40 bis 1.100 U/min, Zeituhr, Plattform 20x27 cm	4625-1CEQ-MAL	A	Stück	€ 842,00
			4630-1CEQ	3D-Rotator für 2 Mikrotiterplatten bzw. Deepwellplatten, 360° Rotation bei einem Winkel von 10°, 30 RPM, Plattform 17x13 cm	4630-1CEQ-MAL	A	Stück	€ 680,00
			4631-1CEQ	3D-Rotator für 6 Mikrotiterplatten, 360° Rotation bei einem Winkel von 6°, 0-25 RPM, Plattform 41x36 cm	4631-1CEQ-MAL	A	Stück	€ 1.164,00
			4632-1CEQ	3D-Multi-Tube Rotator für 7/10/15 ml Röhrchen, 360° Rotation bei einem Winkel von 20°, 30 RPM, Plattform 22x13 cm	4632-1CEQ-MAL	A	Stück	€ 846,00
			4637-1CEQ	Thermal Wippschüttler mit Inkubator für 5°C bis 70 °C, Plattform 36x36 cm	4637-1CEQ-MAL	A	Stück	€ 2.454,00
			M37610-33Q	Maxi-Mix II, Vortex Mixer, 100 bis 3000 RPM	M37610-33Q-MAL	A	Stück	€ 383,00
			M48720-33Q	Vari-Mix, Wippschüttler für 16 Röhrchen 10-20 mm, 2 bis 20 RPM, Winkel 1-48°,	M48720-33Q-MAL	A	Stück	€ 647,00
			M71010-33Q	Speci-Mix, Wippschüttler halbe Größe für 8 Röhrchen 10-20 mm, 18 RPM, Winkel 48°	M71010-33Q-MAL	A	Stück	€ 404,00
			M79730-33	Vari-Mix, Wippschüttler für Plattform 27x32 cm, 5 bis 30 RPM, Winkel 1-48°,	M79730-33-DBQ	A	Stück	€ 938,00
			M107620-33Q	Große Labquake Rotisserie für Hybridisierung bei RT für 4 Flaschen 38 x 300mm, 8rpm	M107620-33Q-MAL	A	Stück	€ 459,00
			M90610-33Q	Kleine Labquake Rotisserie für Hybridisierung bei RT für 4 Flaschen 38 x 150mm, 8 rpm	M90610-33Q-MAL	A	Stück	€ 419,00
		Cirmarec Teleshake Schüttler
			50094308	Cirmarec MONOSHAKE inkl. Netzg., 230 V	50094308-LSB	A	Stück	€ 816,00
			50094320	Cirmarec TELESHAKE, inkl. Steuerg. 230V	50094320-LSB	A	Stück	€ 1.459,00
			50134882	Cimarec TELESHAKE, ohne Steuergerät	50134882-LSB	A	Stück	Auf Anfrage
			50101683	TELESHAKE 1536-8, inkl. Steuerg., 230 V	50101683-LSB	A	Stück	€ 3.870,00
			50101688	TELESHAKE 1536-LIFT inkl. Ste., 230V	50101688-LSB	A	Stück	€ 4.843,00
			50101852	TELESHAKE 1536-6 inkl. Steuerg., 230 V	50101852-LSB	A	Stück	€ 3.933,00
			50095807	RS232 Schnittstellenkabel zum Anschluss an PC	50095807-LSB	A	Stück	€ 20,90
			50095805	Modul-Verbindungskabel zum seriellen Anschluss von bis zu 14 Mobil 10	50095805-LSB	A	Stück	€ 26,20

## Hybridisierungsöfen
x	x	x	Bestell-Nr.	Beschreibung	Product Key	Rabattcode	Menge	Euros Jan 2014
Hybridisierungsöfen
	Barnstead und Thermo Scientific Hybridisierungsöfen
		Labquake Hybridisierungsofen
			M107620-33Q	Große Rotisserie für Hybridisierung bei RT für 4 Flaschen 38 x 300mm	M107620-33Q-MAL	A	Stück	€ 459,00
			M90610-33Q	Kleine Rotisserie für Hybridisierung bei RT für 4 Flaschen 38 x 150mm	M90610-33Q-MAL	A	Stück	€ 419,00
		Shak´n Stack Hybridisierungsofen
			6242	Hybridisierungsofen, stabelbar, beinhaltet Rottiserie B:250 × T:180 mm für 10 Flaschen, justierbare Füße, Tropfschale, max Kapazität 1 kg, 35° to 85°C, 5 to 15 rpm, Außenmaß B:380 × H:435 x T:425 mm, 250 W, Schüttelplattform nachrüstbar	6242-MAR	A	Stück	€ 3.633,00
			6240	Hybridisierungsofen, stabelbar, beinhaltet Schüttelplattform, Rottiserie B:250 × T:180 mm für 10 Flaschen, justierbare Füße, Tropfschale, max Kapazität 1 kg, 35° to 85°C, 5 to 15 rpm, Außenmaß B:380 × H:435 x T:425 mm, 250 W	6240-MAR	A	Stück	€ 3.739,00
			222032	Rotisserie aus Delrin (Kunststoff)	222032-MAR	A	Stück	€ 679,00
			222033	Rotisserie aus Edelstahl	222033-MAR	A	Stück	€ 992,00
			222041	Rotisserie aus Edelstahl	222041-MAR	A	Stück	€ 913,00
			222042	Rotisserie aus Delrin (Kunststoff)	222042-MAR	A	Stück	€ 683,00
			222043	Rotisserie aus Delrin (Kunststoff)	222043-MAR	A	Stück	€ 678,00
			222044	Rotisserie aus Delrin (Kunststoff)	222044-MAR	A	Stück	€ 684,00
			222051	Tropfschale	222051-MAR	A	Stück	Auf Anfrage
			222000	Schüttelplattform	222000-MAR	A	Stück	Auf Anfrage
		Maxi 14 Hybridisierungsofen
			6247	Hybridisierungsofen mit großer Kapazität von bis zu 14 Flaschen bzw bis 4 kg, Schüttelplattform B:330 × T:300 mm mit Dual-Aktion: Linear oder orbital 5-15 rpm, 35° to 85°C; simultaner Betrieb der Rottiserie und Schüttelplattform möglich, beinhaltet 35 mm Rottiserie, 1 Packung Netze, 4 Flaschen, 4 Flaschen- und Deckeldichtungen sowie eine große Greifzange; Außenmaß B:456 × 690 xT:450 mm; 250W	6247-MAR	A	Stück	€ 12.582,00
			6249	Hybridisierungsofen mit großer Kapazität von bis zu 14 Flaschen bzw bis 4 kg, Schüttelplattform B:330 × T:300 mm mit Dual-Aktion: Linear oder orbital 5-15 rpm, 35° to 85°C; simultaner Betrieb der Rottiserie und Schüttelplattform möglich, beinhaltet 70 mm Rottiserie, 1 Packung Netze, 4 Flaschen, 4 Flaschen- und Deckeldichtungen sowie eine große Greifzange; Außenmaß B:456 × 690 xT:450 mm; 250W	6249-MAR	A	Stück	€ 15.463,00
			222034	Rotisserie; 35 mm Clips, 14 Positionen	222034-MAR	A	Stück	Auf Anfrage
			222035	Rotisserie; 70 mm Clips, 6 Positionen	222035-MAR	A	Stück	€ 1.250,00
			222042	Rotisserie aus Delrin (Kunststoff)	222042-MAR	A	Stück	€ 683,00
			222043	Rotisserie aus Delrin (Kunststoff)	222043-MAR	A	Stück	€ 678,00
			222044	Rotisserie aus Delrin (Kunststoff)	222044-MAR	A	Stück	€ 684,00
		Flaschen und Netze für Hybridisierungsöfen
			110103	Flaschen Halter für bis zu sechs 35 mm Flaschen	110103-MAR	A	Stück	€ 184,00
			110103	Flasche groß 300 × 35 mm	110103-MAR	A	Stück	€ 184,00
			110115	Flasche mittel 250 × 35 mm	110115-MAR	A	Stück	€ 84,10
			110116	Flasche klein 150 × 35 mm	110116-MAR	A	Stück	€ 79,90
			110094	Flasche extra groß 300 × 70 mm	110094-MAR	A	Stück	€ 190,00
			110108	Flaschen Deckel und Dichtung 35 mm	110108-MAR	A	Stück	€ 37,90
			110105	Flaschen Deckel und Dichtung 70 mm	110105-MAR	A	Stück	€ 65,20
			110109	Dichtung für klein, mittel and große Flaschendeckel 35 mm	110109-MAR	A	Stück	€ 76,70
			110107	Dichtung für extra groß Flaschendeckel 70 mm	110107-MAR	A	Stück	€ 23,90
			222055	Flaschengreifer für extra groß 70 mm Flaschen, Länge 300 mm	222055-MAR	A	Stück	€ 106,00
			222056	Flaschengreifer für groß and mittel 35 mm Flaschen, Länge 300 mm	222056-MAR	A	Stück	€ 82,00
			222057	Flaschengreifer für kleine 35 mm Flaschen, Länge 150 mm	222057-MAR	A	Stück	€ 58,80
			222054	Netzrolle 5 m × 25 cm	222054-MAR	A	Stück	€ 353,00
			222052	Ofen-Netz-Stapel; klein; Pack von 5; 10 × 15cm	222052-MAR	A	Stück	€ 62,10
			222053	Ofen-Netz-Stapel; groß; Pack von 5; 23 × 23cm	222053-MAR	A	Stück	€ 94,60
			222058	Ofen-Netz-Stapel; klein; Pack von 20; 10 × 15cm	222058-MAR	A	Stück	€ 202,00
			222059	Ofen-Netz-Stapel; groß; Pack von 20; 23 × 23cm	222059-MAR	A	Stück	€ 345,00
			222060	Zubehör-Set: Beinhaltet zwei mittelgroße Flaschen 250 × 35 mm, einen Flaschegreifer, ein Netz und Hybridisierungsanleitung	222060-MAR	A	Stück	€ 423,00

## Labor- u. Tiefkühlgeräte
x	x	x	Bestell-Nr.	Beschreibung	Product Key	Rabattcode	Menge	Euros Jan 2014
Labor - Kühl- & Gefriergeräte
	Thermo Scientific Ultratiefkühlgeräte und Zubehör
		Thermo Scientific Cryo-Lagertruhen, Lagertemperatur -140 & -150°CThermo Scientific Cryo-Lagertruhen, Lagertemperatur -140 & -150°CThermo Scientific Cryo-Lagertruhen, Lagertemperatur -140 & -150°CThermo Scientific Cryo-Lagertruhen, Lagertemperatur -140 & -150°CThermo Scientific Cryo-Lagertruhen, Lagertemperatur -140 & -150°CThermo Scientific Cryo-Lagertruhen, Lagertemperatur -140 & -150°CThermo Scientific Cryo-Lagertruhen, Lagertemperatur -140 & -150°CThermo Scientific Cryo-Lagertruhen, Lagertemperatur -140 & -150°CThermo Scientific Cryo-Lagertruhen, Lagertemperatur -140 & -150°CThermo Scientific Cryo-Lagertruhen, Lagertemperatur -140 & -150°CThermo Scientific Cryo-Lagertruhen, Lagertemperatur -140 & -150°CThermo Scientific Cryo-Lagertruhen, Lagertemperatur -140 & -150°CThermo Scientific Cryo-Lagertruhen, Lagertemperatur -140 & -150°CThermo Scientific Cryo-Lagertruhen, Lagertemperatur -140 & -150°CThermo Scientific Cryo-Lagertruhen, Lagertemperatur -140 & -150°CThermo Scientific Cryo-Lagertruhen, Lagertemperatur -140 & -150°CThermo Scientific Cryo-Lagertruhen, Lagertemperatur -140 & -150°CThermo Scientific Cryo-Lagertruhen, Lagertemperatur -140 & -150°CThermo Scientific Cryo-Lagertruhen, Lagertemperatur -140 & -150°CThermo Scientific Cryo-Lagertruhen, Lagertemperatur -140 & -150°CThermo Scientific Cryo-Lagertruhen, Lagertemperatur -140 & -150°CThermo Scientific Cryo-Lagertruhen, Lagertemperatur -140 & -150°CThermo Scientific Cryo-Lagertruhen, Lagertemperatur -140 & -150°CThermo Scientific Cryo-Lagertruhen, Lagertemperatur -140 & -150°CThermo Scientific Cryo-Lagertruhen, Lagertemperatur -140 & -150°CThermo Scientific Cryo-Lagertruhen, Lagertemperatur -140 & -150°CThermo Scientific Cryo-Lagertruhen, Lagertemperatur -140 & -150°CThermo Scientific Cryo-Lagertruhen, Lagertemperatur -140 & -150°CThermo Scientific Cryo-Lagertruhen, Lagertemperatur -140 & -150°CThermo Scientific Cryo-Lagertruhen, Lagertemperatur -140 & -150°CThermo Scientific Cryo-Lagertruhen, Lagertemperatur -140 & -150°CThermo Scientific Cryo-Lagertruhen, Lagertemperatur -140 & -150°CThermo Scientific Cryo-Lagertruhen, Lagertemperatur -140 & -150°CThermo Scientific Cryo-Lagertruhen, Lagertemperatur -140 & -150°CThermo Scientific Cryo-Lagertruhen, Lagertemperatur -140 & -150°C
			ULT7150-9-M	Cryo-Tiefkühltruhe, -150 °C; 400V 3~ / 50 Hz (16 A); 193 Liter	ULT7150-9-M-AVL	F	Stück	€ 19.293,00
			ULT7150-9-V	Cryo-Tiefkühltruhe, -150 °C; 230V 1~ / 50 Hz (35 A); 193 Liter	ULT7150-9-V-AVL	F	Stück	€ 19.293,00
			ULT10140-9-M	Cryo-Tiefkühltruhe, -140 °C; 400V 3~ / 50 Hz (16 A); 292 Liter	ULT10140-9-M-AVL	F	Stück	€ 22.943,00
			ULT10140-9-V	Cryo-Tiefkühltruhe, -140 °C; 230V 1~ / 50 Hz (35 A); 292 Liter	ULT10140-9-V-AVL	F	Stück	€ 22.943,00
		Option Notkühlsystem für Cryo - Lagertruhe
			6595	Option, LN2-Notkühlsystem eingebaut	6595-AVL	F	Stück	€ 1.949,00
			6214-13	LN2-Notkühlsystem, Nachrüstsatz f. Montage vor Ort	6214-13-AVL	F	Stück	€ 2.300,00
		Option Temperaturschreiber & zubehör
			6183-5	Option, 6"(150mm) Kreisblatt-Temp.-Schreiber eingebaut, Tage, tintenlos	6183-5-AVL	F	Stück	auf Anfrage
			6383-5	Nachrüstsatz Temperaturschreiber f. Montage vor Ort	6383-5-AVL	F	Stück	€ 1.380,00
			7289	Schreiberpapier, 0°C…-200°C (50 St. Scheiben)	7289-AVL	F	Stück	€ 71,20
		Zubehör Cryo - Racks für Cro - Lagertruhen
			398186	2" Cryobox - Rack, 12 Boxes; 18 Racks / 12 Racks / chest	398186-MAR	F	Stück	€ 91,00
			398197	3" Cryobox - Rack, 8 Boxes; 18 Racks / 12 Racks / chest	398197-MAR	F	Stück	€ 1.861,00
			398188	MicroPlate Rack w/handles, 27 Pos.; 30 Racks / 20 Racks /chest	398188-MAR	F	Stück	€ 210,00
		Zubehör Cryo - Schutzhandschuhe
			4425	Medium Size	4425-AVL	T	Stück	€ 263,00
			4426	Large	4426-AVL	T	Stück	€ 262,00
	Thermo Scientific -86 °C Hochleistung Tiefkühl - Lagerschränke, zus. vakuumisoliert
			TSU300V	TSU300V Thermo Sci 300 ULT Frz 230V/50Hz	TSU300V-AVL	F	Stück	€ 10.736,00
			TSU400V	TSU400V Thermo Sci 400 ULT Frz 230V/50Hz	TSU400V-AVL	F	Stück	€ 12.137,00
			TSU500V	TSU500V Thermo Sci 500 ULT Frz 230V/50Hz	TSU500V-AVL	F	Stück	€ 13.068,00
			TSU600V	TSU600V Thermo Sci 600 ULT Frz 230V/50Hz	TSU600V-AVL	F	Stück	€ 14.008,00
			TSU700V	TSU700V Thermo Sci 700 ULT Frz 230V/50Hz	TSU700V-AVL	F	Stück	€ 14.866,00
		Option Elektronische Zugriffskontrolle
			RAC34567	Access Card Option TSU34567, Factory Installed Option	RAC34567-AVL	F	Stück	€ 623,00
			FRAC34567	Access Card Option TSU34567, Field Installed Option	FRAC34567-AVL	F	Stück	€ 701,00
			ACE34567	Access Key Pk (5) ISO14443 EU, Field Installed Option	ACE34567-AVL	F	Stück	€ 37,80
		Option Wasserühlung anstatt serieller Luftkühlung
			WC34567	Option Wasserkühlung	WC34567-AVL	F	Stück	€ 1.079,00
		Option Innenraum in Edelstahl anstatt beschichtetem Stahlblech, Weiss
			SS34567	Option Edelstahl innen	SS34567-AVL	F	Stück	€ 390,00
		Zubehör Ansaugschutzfilter; zusätzliche Einlageböden
			AF34567	Air Filter, TSU34567	AF34567-AVL	F	Stück	€ 46,00
			SK300	Shelf Kit, TSU 300	SK300-AVL	F	Stück	€ 195,00
			SK400	Shelf Kit, TSU 400	SK400-AVL	F	Stück	€ 195,00
			SK500	Shelf Kit, TSU 500	SK500-AVL	F	Stück	€ 215,00
			SK600	Shelf Kit, TSU 600	SK600-AVL	F	Stück	€ 215,00
			SK700	Shelf Kit, TSU 700	SK700-AVL	F	Stück	€ 234,00
		Option Temperaturschreiber & Zubehör
			FCR400FTH	Chart Rec, Field Install TSU400, Field Installed Option	FCR400FTH-AVL	F	Stück	€ 1.206,00
			FCR567FTH	Chart Rec, Field Install TSU567, Field Installed Option	FCR567FTH-AVL	F	Stück	€ 1.206,00
			CR4567	Chart Rec, Factory, TSU4567, Factory Installed Option	CR4567-AVL	F	Stück	€ 1.121,00
			6185	Inkless Chart Rec Paper, 50/Pk, Field Installed Option	6185-AVL	F	Stück	€ 71,20
		Option Notkühlsysteme
			FCO300V	CO2 Backup, Field Install 300V, Field Installed Option	FCO300V-AVL	F	Stück	€ 1.774,00
			FCO4567	CO2 Backup, Field Install 4567, Field Installed Option	FCO4567-AVL	F	Stück	€ 1.774,00
			CO4567	CO2 Backup, Factory, TSU4567, Factory Installed Option	CO4567-AVL	F	Stück	€ 1.774,00
			FLN300V	LN2 Backup, Field Install 300V, Field Installed Option	FLN300V-AVL	F	Stück	€ 1.774,00
			FLN4567	LN2 Backup, Field Install TSU4567, Field Installed Option	FLN4567-AVL	F	Stück	€ 1.774,00
			LN4567	LN2 Backup, Factory, TSU4567, Factory Installed Option	LN4567-AVL	F	Stück	€ 1.774,00
		Option zusätzliches Compartement (5 Innentüren anstatt seriell 4 Innentüren)
			5D300	5 Inner Door Option, TSU300, Factory Installed Option	5D300-AVL	F	Stück	€ 467,00
			5D400	5 Inner Door Option, TSU500, Factory Installed Option	5D400-AVL	F	Stück	€ 467,00
			5D500	5 Inner Door Option, TSU500, Factory Installed Option	5D500-AVL	F	Stück	€ 467,00
			5D600	5 Inner Door Option, TSU600, Factory Installed Option	5D600-AVL	F	Stück	€ 467,00
			5D700	5 Inner Door Option, TSU700, Factory Installed Option	5D700-AVL	F	Stück	€ 467,00
	Thermo Scientific Tiefkühl - Lagerschränke; BasisgeräteThermo Scientific Tiefkühl - Lagerschränke; BasisgeräteThermo Scientific Tiefkühl - Lagerschränke; BasisgeräteThermo Scientific Tiefkühl - Lagerschränke; BasisgeräteThermo Scientific Tiefkühl - Lagerschränke; BasisgeräteThermo Scientific Tiefkühl - Lagerschränke; BasisgeräteThermo Scientific Tiefkühl - Lagerschränke; BasisgeräteThermo Scientific Tiefkühl - Lagerschränke; BasisgeräteThermo Scientific Tiefkühl - Lagerschränke; BasisgeräteThermo Scientific Tiefkühl - Lagerschränke; BasisgeräteThermo Scientific Tiefkühl - Lagerschränke; BasisgeräteThermo Scientific Tiefkühl - Lagerschränke; BasisgeräteThermo Scientific Tiefkühl - Lagerschränke; BasisgeräteThermo Scientific Tiefkühl - Lagerschränke; BasisgeräteThermo Scientific Tiefkühl - Lagerschränke; BasisgeräteThermo Scientific Tiefkühl - Lagerschränke; BasisgeräteThermo Scientific Tiefkühl - Lagerschränke; BasisgeräteThermo Scientific Tiefkühl - Lagerschränke; BasisgeräteThermo Scientific Tiefkühl - Lagerschränke; BasisgeräteThermo Scientific Tiefkühl - Lagerschränke; BasisgeräteThermo Scientific Tiefkühl - Lagerschränke; BasisgeräteThermo Scientific Tiefkühl - Lagerschränke; BasisgeräteThermo Scientific Tiefkühl - Lagerschränke; BasisgeräteThermo Scientific Tiefkühl - Lagerschränke; BasisgeräteThermo Scientific Tiefkühl - Lagerschränke; BasisgeräteThermo Scientific Tiefkühl - Lagerschränke; BasisgeräteThermo Scientific Tiefkühl - Lagerschränke; BasisgeräteThermo Scientific Tiefkühl - Lagerschränke; BasisgeräteThermo Scientific Tiefkühl - Lagerschränke; BasisgeräteThermo Scientific Tiefkühl - Lagerschränke; BasisgeräteThermo Scientific Tiefkühl - Lagerschränke; BasisgeräteThermo Scientific Tiefkühl - Lagerschränke; Basisgeräte
			TSE240V	TSE240V Thermo Sci 240 ULT Frz 230V/50Hz	TSE240V-MAR	F	Stück	€ 9.294,00
			TSE320V	TSE320V Thermo Sci 320 ULT Frz 230V/50Hz	TSE320V-MAR	F	Stück	€ 10.159,00
			TSE400V	TSE400V Thermo Sci 400 ULT Frz 230V/50Hz	TSE400V-MAR	F	Stück	€ 11.278,00
			TSE600V	TSE600V Thermo Sci 600 ULT Frz 230V/50Hz	TSE600V-MAR	F	Stück	€ 12.756,00
			TSE240SSV	Thermo Sci 240 ULT Frz 230V/50Hz; Edelstahl-Innenraum, 368 L	TSE240SSV-MAR	F	Stück	€ 9.667,00
			TSE320SSV	Thermo Sci 320 ULT Frz 230V/50Hz; Edelstahl-Innenraum, 489 L	TSE320SSV-MAR	F	Stück	€ 10.532,00
			TSE400SSV	Thermo Sci 400 ULT Frz 230V/50Hz; Edelstahl-Innenraum, 651 L	TSE400SSV-MAR	F	Stück	€ 11.651,00
			TSE600SSV	Thermo Sci 600 ULT Frz 230V/50Hz; Edelstahl-Innenraum, 793 L	TSE600SSV-MAR	F	Stück	€ 13.129,00
		Thermo Scientific -86 °C Tiefkühl - Lagertruhen
			TSC390V	TSC390V Thermo Sci 3 CF ULT Frz 230V/50Hz	TSC390V-MAR	F	Stück	€ 7.468,00
			TSC1390V	TSC1390V Thermo Sci 12.7 CF ULT Frz 230V/50Hz	TSC1390V-MAR	F	Stück	€ 9.333,00
			TSC1790V	TSC1790V Thermo Sci 17 CF ULT Frz 230V/50Hz	TSC1790V-MAR	F	Stück	€ 10.034,00
			TSC2090V	TSC2090V Thermo Sci 20 CF ULT Frz 230V/50Hz	TSC2090V-MAR	F	Stück	€ 10.558,00
		Thermo Scientific -40 °C Tiefkühl - Lagerschränke
			TSD40240V	TSD40240V Thermo Sci 240 ULT Frz 230V/50Hz	TSD40240V-MAR	F	Stück	€ 6.805,00
			TSD40320V	TSD40320V Thermo Sci 320 ULT Frz 230V/50Hz	TSD40320V-MAR	F	Stück	€ 7.583,00
			TSD40400V	TSD40400V Thermo Sci 400 ULT Frz 230V/50Hz	TSD40400V-MAR	F	Stück	€ 8.945,00
		Thermo Scientific -40 °C Tiefkühl - Lagertruhen
			TSC350V	TSC350V Thermo Sci 3 CF ULT Frz 230V/50Hz	TSC350V-MAR	F	Stück	€ 4.753,00
			TSC1350V	TSC1350V Thermo Sci 12.7 CF ULT Frz 230V/50Hz	TSC1350V-MAR	F	Stück	€ 6.246,00
			TSC1750V	TSC1750V Thermo Sci 17 CF ULT Frz 230V/50Hz	TSC1750V-MAR	F	Stück	€ 7.125,00
			TSC2050V	TSC2050V Thermo Sci 20 CF ULT Frz 230V/50Hz	TSC2050V-MAR	F	Stück	€ 7.218,00
		Optionen und Zubehör Tiefkühl - Lagergeräte, -40 & - 86 °C
			195890	Air Filter 5/Pk, 13,17,23,28cf	195890-MAR	F	Stück	€ 105,00
			195947	Air Filter 5/Pk, 3cf chest	195947-MAR	F	Stück	€ 92,10
			195948	Air Filter 5/Pk, 12,17,20 chst	195948-MAR	F	Stück	€ 92,10
		Option zus Temperaturschreiber & Zubehör
			201240	Chart Recorder, Pen*CI, Field Installed Option	201240-MAR	F	Stück	€ 1.370,00
			201241	Chart Recorder, Pen*FI, Factory Installed Option	201241-MAR	F	Stück	€ 1.077,00
			201248	Chart Recorder, inkless*CI, Field Installed Option	201248-MAR	F	Stück	€ 1.119,00
			201249	Chart Recorder, inkless*FI, Factory Installed Option	201249-MAR	F	Stück	€ 1.129,00
			17020	Chart Paper ink rec, 50/bx, Accessory	17020-MAR	F	Stück	€ 60,70
			245231	Red felt-tip pen	245231-MAR	F	Stück	€ 45,40
			245232	Blue felt-tip pen	245232-MAR	F	Stück	€ 50,80
		Option Notkühlsysteme
			1950533	DELUXE C02 BUS KIT Thermo Sci*FI, Factory Installed Option	1950533-MAR	F	Stück	€ 1.653,00
			1950446	DELUXE C02 BUS KIT Thermo Sci*CI, Field Installed Option	1950446-MAR	F	Stück	auf Anfrage
			1950447	LN2 BACKUP KIT Thermo Sci*FI , Factory Installed Option	1950447-MAR	F	Stück	€ 1.610,00
			1950448	LN2 BACKUP KIT Thermo Sci*CI, Field Installed Option	1950448-MAR	F	Stück	€ 1.610,00
		Optionale Daten-Schnittstellen
			195895	RS-232, 0-1V, Factory Installed Option	195895-MAR	F	Stück	€ 270,00
			195896	RS-232, 0-5V, Factory Installed Option	195896-MAR	F	Stück	€ 274,00
			195897	RS-485, 4-20ma, Factory Installed Option	195897-MAR	F	Stück	€ 336,00
			195898	RS-485, 0-1V, Factory Installed Option	195898-MAR	F	Stück	€ 352,00
			195899	RS-485, 0-5V, Factory Installed Option	195899-MAR	F	Stück	€ 353,00
			290199	ULT PT100 Probe Option, Factory or Field Option	290199-MAR	F	Stück	€ 424,00
		Optionale Einlegeböden
			1950546	Shelf Kit 13cf 4 door ULT	1950546-MAR	F	Stück	€ 397,00
			1950547	Shelf Kit 17cf 4 door ULT	1950547-MAR	F	Stück	€ 398,00
			1950548	Shelf Kit 23cf 4 door ULT	1950548-MAR	F	Stück	€ 402,00
			1950529	Shelf Kit 28cf 4 door ULT	1950529-MAR	F	Stück	€ 616,00
		Optionale Wasserkühlung
			195964	Water Cool Opt 13cf Upright, Factory Installed Option	195964-MAR	F	Stück	€ 1.213,00
			195965	Water Cool Opt 17,23,28cf Up, Factory Installed Option	195965-MAR	F	Stück	€ 1.255,00
			195967	Water Cool Opt 13,17,20cf Chst, Factory Installed Option	195967-MAR	F	Stück	€ 1.202,00
		Zubehör für Tiefkühl - Lagergeräte
			400048	Temperature/Pwer Monitor, 220V/60Hz	400048-MAR	F	Stück	€ 2.823,00
			400041	Remote Alarm, audible/visual, 230V/60Hz	400041-MAR	C	Stück	€ 755,00
			950316	Wall clamp, CO2 Cylinder	950316-MAR	F	Stück	€ 130,00
			4000400	LN2 transfer hose; 1,2 m	4000400-MAR	T	Stück	€ 204,00
			4000401	LN2 transfer hose; 1,8 m	4000401-MAR	T	Stück	€ 265,00
		Sätze aus Racks incl. 2"-Lagerboxen f. 1 Compartement
			RSK13SD4	RACK KIT,13 CU.FT.,4 DR / 60 x 2" - Boxes	RSK13SD4-MAR	F	Stück	€ 514,00
			RSK17SD4	RACK KIT,17.3 CU.FT.,4 DR; / 80 x 2" - Boxes	RSK17SD4-MAR	F	Stück	€ 604,00
			RSK23SD4	RACK KIT,23 CU.FT.,4 DR , / 100 x 2" - Boxes	RSK23SD4-MAR	F	Stück	€ 756,00
			RSK300SD4	RACK KIT,300, 4 DR; 75 x 2"-Boxes	RSK300SD4-MAR	F	Stück	€ 503,00
			RSK400SD4	RACK KIT,400, 4 DR; 100 x 2" - Boxes	RSK400SD4-MAR	F	Stück	€ 669,00
			RSK500SD4	RACK KIT,500, 4 DR; 125 x 2" - Boxes	RSK500SD4-MAR	F	Stück	€ 836,00
			RSK600SD4	RACK KIT, 600 / 28CF, 4 DR; 150 x 2" - Boxes	RSK600SD4-MAR	F	Stück	€ 1.004,00
			RSK700SD4	RACK KIT,700, 4 DR; 175 x 2" - Boxes	RSK700SD4-MAR	F	Stück	€ 1.171,00
		Racks für Neue Thermo Scientific Tiefkühl - Lagergeräte
			920094	DRAWER RACK,15-2"BX 4 DOOR	920094-MAR	F	Stück	€ 136,00
			920096	DRAWER RACK,20-2"BX 4 DOOR	920096-MAR	F	Stück	€ 157,00
			920090	DRAWER RACK,25-2"BX 4 DOOR	920090-MAR	F	Stück	€ 171,00
			920095	DRAWER RACK,9-3"BX 4 DOOR	920095-MAR	F	Stück	€ 136,00
			920097	DRAWER RACK,12-3"BX 4 DOOR	920097-MAR	F	Stück	€ 157,00
			920091	DRAWER RACK,15-3"BX 4 DOOR	920091-MAR	F	Stück	€ 171,00
			1950640	DRAWER RACK, MP 15 PLATES 4 DR	1950640-MAR	F	Stück	€ 143,00
			1950641	DRAWER RACK, MP 20 PLATES 4 DR	1950641-MAR	F	Stück	€ 166,00
			1950642	DRAWER RACK, MP 25 PLATES 4 DR	1950642-MAR	F	Stück	€ 180,00
			830012	12 DRAWER RACK 4DR	830012-MAR	F	Stück	€ 186,00
			920015	SIDE RACK,15-2"BX 4 DOOR	920015-MAR	F	Stück	€ 143,00
			920018	SIDE RACK,20-2"BX 4 DOOR	920018-MAR	F	Stück	€ 165,00
			920022	SIDE RACK,22-2"BX 4 DOOR	920022-MAR	F	Stück	€ 165,00
			1950520	SIDE RACK,25-2"BX 4 DOOR	1950520-MAR	F	Stück	€ 179,00
			920009	SIDE RACK,9-3"BX 4 DOOR	920009-MAR	F	Stück	€ 143,00
			920017	SIDE RACK,12-3"BX 4 DOOR	920017-MAR	F	Stück	€ 165,00
			1950521	SIDE RACK,15-3"BX 4 DOOR	1950521-MAR	F	Stück	€ 179,00
			820036	SIDE RACK,36-DW MPLATE 4DR	820036-MAR	F	Stück	€ 205,00
			1950651	SIDE RACK, 56 STD MP, 4 DR	1950651-MAR	F	Stück	€ 163,00
			1950652	SIDE RACK, 84 STD MP, 4 DR	1950652-MAR	F	Stück	€ 189,00
			1950523	SIDE RACK, 105 STD MP, 4 DR	1950523-MAR	F	Stück	€ 215,00
			1950592	SIDE RACK, MPLATE/DW W/LR 4DR	1950592-MAR	F	Stück	€ 164,00
			830030	8 COMPARTMENT STORAGE RACK 4DR	830030-MAR	F	Stück	auf Anfrage
			830032	10 COMPARTMNT STORAGE RACK 4DR	830032-MAR	F	Stück	auf Anfrage
			398184	VERTICAL RACK,7-2"BX CHEST	398184-MAR	F	Stück	€ 91,10
			398185	VERTICAL RACK,5-3"BX CHEST	398185-MAR	F	Stück	€ 74,40
			398186	VERTICAL RACK,12-2"BX CHEST	398186-MAR	F	Stück	€ 91,00
			398187	VERTICAL RACK,8-3"BX CHEST	398187-MAR	F	Stück	€ 88,00
			398188	CHEST RACK 27 MPLATE	398188-MAR	F	Stück	€ 210,00
		Boxen und Zubehör für Thermo Scientific Tiefkühl - Lagergeräte
			5958	Dividers 10X10 Qty 12	5958-AVL	F	Stück	€ 24,80
			5959	Dividers 7X7 Qty 12	5959-AVL	F	Stück	€ 22,90
			5960	Dividers 8X8 Qty 12	5960-AVL	F	Stück	€ 22,90
			6212	Dividers 9X9 Qty 12	6212-AVL	F	Stück	€ 23,00
			820016	Divider 4X4	820016-MAR	F	Stück	€ 2,70
			820025	Divider 5X5	820025-MAR	F	Stück	€ 2,70
			820049	Divider 7X7	820049-MAR	F	Stück	€ 2,70
			820064	Divider 8X8	820064-MAR	F	Stück	€ 2,70
			820081	Divider 9X9	820081-MAR	F	Stück	€ 2,70
			820100	Divider 10X10	820100-MAR	F	Stück	€ 2,70
			5954	2" Cardboard Boxes Qty 12	5954-AVL	F	Stück	€ 35,60
			820002	2" Cardboard Box W/81 Div	820002-MAR	F	Stück	€ 5,20
			820109	2" Cardboard Box W/100 Div	820109-MAR	F	Stück	€ 5,20
			5956	3" Cardboard Boxes Qty 12	5956-AVL	F	Stück	€ 36,90
			820003	3" Cardboard Box W/81 Div	820003-MAR	F	Stück	€ 4,30
	HERAfreeze Ultratiefkühllagergeräte
		HERAfreeze -86 °C Hochleistung Tiefkühl - Lagerschränke; TOP - Geräte
			HFU300TV	HFU300TV HERAfreeze 300 ULT 230V/50	HFU300TV-AVL	F	Stück	€ 10.736,00
			HFU400TV	HFU400TV HERAfreeze 400 ULT 230V/50	HFU400TV-AVL	F	Stück	€ 12.137,00
			HFU500TV	HFU500TV HERAfreeze 500 ULT 230V/50	HFU500TV-AVL	F	Stück	€ 13.068,00
			HFU600TV	HFU600TV HERAfreeze 600 ULT 230V/50	HFU600TV-AVL	F	Stück	€ 14.008,00
			HFU700TV	HFU700TV HERAfreeze 700 ULT 230V/50	HFU700TV-AVL	F	Stück	€ 14.866,00
		Option Wasserühlung anstatt serieller Luftkühlung
			WC34567	Option Wasserkühlung	WC34567-AVL	F	Stück	€ 1.079,00
		Option Innenraum in Edelstahl anstatt beschichtetem Stahlblech, Weiss
			SS34567	Option Edelstahl innen	SS34567-AVL	F	Stück	€ 390,00
		Option Elektronische Zugriffskontrolle
			RAC34567	Access Card Option 34567, Factory Installed Option	RAC34567-AVL	F	Stück	€ 623,00
			FRAC34567	Access Card Option 34567, Field Installed Option	FRAC34567-AVL	F	Stück	€ 701,00
			ACE34567	Access Key Pk (5) ISO14443 EU, Field Installed Option	ACE34567-AVL	F	Stück	€ 37,80
		Option Notkühlsysteme
			FLN300V	LN2 Backup, Field Install 300V	FLN300V-AVL	F	Stück	€ 1.774,00
			FLN4567	LN2 Backup, Field Install 4567	FLN4567-AVL	F	Stück	€ 1.774,00
			FCO300V	CO2 Backup, Field Install 300V	FCO300V-AVL	F	Stück	€ 1.774,00
			FCO4567	CO2 Backup, Field Install 4567	FCO4567-AVL	F	Stück	€ 1.774,00
			LN4567	LN2 Backup, Factory, 4567	LN4567-AVL	F	Stück	€ 1.774,00
			CO4567	CO2 Backup, Factory, ULT 4567	CO4567-AVL	F	Stück	€ 1.774,00
		Option Temperaturschreiber & zubehör
			CR4567	Chart Rec, Factory, ULT 4567	CR4567-AVL	F	Stück	€ 1.121,00
			FCR400FTH	Chart Rec, Field Install 400FTH	FCR400FTH-AVL	F	Stück	€ 1.206,00
			FCR567FTH	Chart Rec, Field Install 567FTH	FCR567FTH-AVL	F	Stück	€ 1.206,00
			6185	Inkless Chart Rec Paper, 50/Pk, Field Installed Option	6185-AVL	F	Stück	€ 71,20
		Option 4 Compartements mit Innentüren anstatt seriell 5
			4D300	4 Inner Door Option, ULT300	4D300-AVL	F	Stück	€ 467,00
			4D400	4 Inner Door Option, ULT400	4D400-AVL	F	Stück	€ 467,00
			4D500	4 Inner Door Option, ULT500	4D500-AVL	F	Stück	€ 467,00
			4D600	4 Inner Door Option, ULT600	4D600-AVL	F	Stück	€ 467,00
			4D700	4 Inner Door Option, ULT700	4D700-AVL	F	Stück	€ 467,00
		Zubehör Ansaugschutzfilter; zusätzliche Einlageböden
			AF34567	Air Filter, ULT 34567	AF34567-AVL	F	Stück	€ 46,00
			SK300	Shelf Kit, ULT 300	SK300-AVL	F	Stück	€ 195,00
			SK400	Shelf Kit, ULT 400	SK400-AVL	F	Stück	€ 195,00
			SK500	Shelf Kit, ULT 500	SK500-AVL	F	Stück	€ 215,00
			SK600	Shelf Kit, ULT 600	SK600-AVL	F	Stück	€ 215,00
			SK700	Shelf Kit, ULT 700	SK700-AVL	F	Stück	€ 234,00
		HERAfreeze -86 °C Tiefkühl - Lagerschränke; Basic - Geräte
			HFU240BV	ULT FZR,HeraFreeze,240, 230V	HFU240BV-MAR	F	Stück	€ 9.294,00
			HFU320BV	ULT FZR,HeraFreeze,320, 230V	HFU320BV-MAR	F	Stück	€ 10.159,00
			HFU400BV	ULT FZR,HeraFreeze,400, 230V	HFU400BV-MAR	F	Stück	€ 11.278,00
			HFU600BV	ULT FZR,HeraFreeze,600, 230V	HFU600BV-MAR	F	Stück	€ 12.756,00
			HFU240BSSV	HERAfreeze 240 ULT Frz 230V/50Hz; Edelstahl-Innenraum, 368 L	HFU240BSSV-MAR	F	Stück	auf Anfrage
			HFU320BSSV	HERAfreeze 320 ULT Frz 230V/50Hz; Edelstahl-Innenraum, 489 L	HFU320BSSV-MAR	F	Stück	€ 10.532,00
			HFU400BSSV	HERAfreeze 400 ULT Frz 230V/50Hz; Edelstahl-Innenraum, 651 L	HFU400BSSV-MAR	F	Stück	€ 11.651,00
			HFU600BSSV	HERAfreeze 600 ULT Frz 230V/50Hz; Edelstahl-Innenraum, 793 L	HFU600BSSV-MAR	F	Stück	€ 13.129,00
		HERAfreeze -86 °C Tiefkühl - Lagertruhen; Basic - Geräte
			HFC390TV	ULT FZR,HERAfreeze,3 CF, 230V	HFC390TV-MAR	F	Stück	€ 7.468,00
			HFC1390TV	ULT FZR,HERAfreeze,13CF, 230V	HFC1390TV-MAR	F	Stück	€ 9.333,00
			HFC1790TV	ULT FZR,HERAfreeze,17 CF, 230V	HFC1790TV-MAR	F	Stück	€ 10.034,00
			HFC2090TV	ULT FZR,HERAfreeze,20 CF, 230V	HFC2090TV-MAR	F	Stück	€ 10.558,00
		Option Notkühlsysteme
			1950526	DELUXE C02 BUS KIT ISO*FI	1950526-MAR	F	Stück	€ 1.653,00
			1950527	DELUXE C02 BUS KIT ISO*CI	1950527-MAR	F	Stück	€ 1.653,00
			1950528	LN2 BACKUP KIT ISO *FI	1950528-MAR	F	Stück	€ 1.610,00
			1950530	LN2 BACKUP KIT ISO *CI	1950530-MAR	F	Stück	€ 1.610,00
			1950533	DELUXE C02 BUS KIT REV*FI	1950533-MAR	F	Stück	€ 1.653,00
			1950534	DELUXE C02 BUS KIT REV*CI	1950534-MAR	F	Stück	€ 1.653,00
			1950535	LN2 BACKUP KIT REV&HF*FI	1950535-MAR	F	Stück	€ 1.610,00
			1950536	LN2 BACKUP KIT REV&HF*CI	1950536-MAR	F	Stück	€ 1.610,00
		Optionale Einlegeböden
			224195	Shelf Kit 13cf 5 door ULT	224195-MAR	F	Stück	€ 397,00
			224196	Shelf Kit 17cf 5 door ULT	224196-MAR	F	Stück	€ 398,00
			224197	Shelf Kit 23cf 5 door ULT	224197-MAR	F	Stück	€ 402,00
			224198	Shelf Kit 28cf 5 door ULT	224198-MAR	F	Stück	€ 616,00
			1950546	Shelf Kit 13cf 4 door ULT	1950546-MAR	F	Stück	€ 397,00
			1950547	Shelf Kit 17cf 4 door ULT	1950547-MAR	F	Stück	€ 398,00
			1950548	Shelf Kit 23cf 4 door ULT	1950548-MAR	F	Stück	€ 402,00
			1950529	Shelf Kit 28cf 4 door ULT	1950529-MAR	F	Stück	€ 616,00
		Option zus Temperaturschreiber & Zubehör
			398223	REC KT,3CF Rev, HF CHST FRZ*CI	398223-MAR	F	Stück	€ 1.056,00
			398224	REC KT,3CF Rev, HF CHST FRZ*FI	398224-MAR	F	Stück	€ 1.056,00
			398227	REC KT,3 CF ISOTMP FRZ*CI	398227-MAR	F	Stück	€ 1.056,00
			398228	REC KT,3 CF ISOTMP FRZ*FI	398228-MAR	F	Stück	€ 1.056,00
			398225	REC KIT, RVCO & HF CHST FRZ*CI	398225-MAR	F	Stück	€ 1.056,00
			398226	REC KIT, RVCO & HF CHST FRZ*FI	398226-MAR	F	Stück	€ 1.056,00
			398229	REC KT,ISOTMP CHST FRZ*CI	398229-MAR	F	Stück	€ 1.056,00
			398230	REC KT,ISOTMP CHST FRZ*FI	398230-MAR	F	Stück	€ 1.056,00
			201248	INKLESS REC.KT FREEZER*CI	201248-MAR	F	Stück	€ 1.119,00
			201249	INKLESS REC.KT FREEZER*FI	201249-MAR	F	Stück	€ 1.129,00
			201240	VWR RECORDER 6	201240-MAR	F	Stück	€ 1.370,00
			245232	LONG BLUE PEN 6 & 10 INCH	245232-MAR	F	Stück	€ 50,80
			245231	SHORT LENGTH RED PEN	245231-MAR	F	Stück	€ 45,40
		Optionale Wasserkühlung
			195964	Water Cool Opt 13cf Upright, Factory Installed Option	195964-MAR	F	Stück	€ 1.213,00
			195965	Water Cool Opt 17,23,28cf Up, Factory Installed Option	195965-MAR	F	Stück	€ 1.255,00
			195967	Water Cool Opt 13,17,20cf Chst, Factory Installed Option	195967-MAR	F	Stück	€ 1.202,00
		Sonst. Zubehör
			50060156	Flaschenanschluss Zum Anschluss 2 zusätzlicher Flaschen an das CO2-Notkühlsystem	50060156-LSB	F	Stück	€ 603,00
			50060771	Druckschlauch 1 m, zum Anschluss des CO2-Notkühlsystems	50060771-LSB	F	Stück	€ 288,00
			50060944	Druckschlauch 2 m, zum Anschluss des CO2-Notkühlsystems	50060944-LSB	F	Stück	€ 389,00
			50060770	Schlauchsatz 2 m, zum Anschluss von wassergekühlten Geräten	50060770-LSB	F	Stück	€ 228,00
			195890	AIR FLT.REPL KIT UPRT FRZ	195890-MAR	F	Stück	€ 105,00
		HERAfreeze -40 °C Tiefkühl - Lagerschränke; Basic - Geräte
			HFU40240BV	ULT FZR,HERAfreeze,240, 230V	HFU40240BV-MAR	F	Stück	€ 6.805,00
			HFU40320BV	ULT FZR,HERAfreeze,320, 230V	HFU40320BV-MAR	F	Stück	€ 7.583,00
			HFU40400BV	ULT FZR,HERAfreeze,400, 230V	HFU40400BV-MAR	F	Stück	€ 8.945,00
		HERAfreeze -40 °C Tiefkühl - Lagertruhen; Basic - Geräte
			HFC350TV	ULT FZR,HERAfreeze,3 CF, 230V	HFC350TV-MAR	F	Stück	€ 4.753,00
			HFC1350TV	ULT FZR,HERAfreeze,13CF, 230V	HFC1350TV-MAR	F	Stück	€ 6.246,00
			HFC1750TV	ULT FZR,HERAfreeze,17 CF, 230V	HFC1750TV-MAR	F	Stück	€ 7.125,00
			HFC2050TV	ULT FZR,HERAfreeze,20 CF, 230V	HFC2050TV-MAR	F	Stück	€ 7.218,00
		Sätze aus Racks incl. 2"-Lagerboxen f. 1 Compartement
			RSK13SD5	RACK KIT,13 CU.FT.,5 DR	RSK13SD5-MAR	F	Stück	€ 487,00
			RSK17SD5	RACK KIT,17.3 CU.FT.,5 DR	RSK17SD5-MAR	F	Stück	€ 603,00
			RSK23SD5	RACK KIT,23 CU.FT.,5 DR	RSK23SD5-MAR	F	Stück	€ 755,00
			RSK300SD5	RACK KIT,300, 5 DR	RSK300SD5-MAR	F	Stück	€ 500,00
			RSK400SD5	RACK KIT,400, 5 DR	RSK400SD5-MAR	F	Stück	€ 665,00
			RSK500SD5	RACK KIT,500, 5 DR	RSK500SD5-MAR	F	Stück	€ 831,00
			RSK600SD5	RACK KIT,600 / 28 cf, 5 DR	RSK600SD5-MAR	F	Stück	€ 998,00
			RSK700SD5	RACK KIT,700, 5 DR	RSK700SD5-MAR	F	Stück	€ 1.164,00
	Forma Tiefkühl- und Ultratiefkühlgeräte und Zubehör
		Forma -86°C Hochleistung - Tiefkühl - Lagerschränke, zus. Vakuum isoliert
			88300V	88300V Forma 300 ULT Frz 230V/50Hz	88300V-AVL	F	Stück	€ 10.736,00
			88400V	88400V Forma 400 ULT Frz 230V/50Hz	88400V-AVL	F	Stück	€ 12.137,00
			88500V	88500V Forma 500 ULT Frz 230V/50Hz	88500V-AVL	F	Stück	€ 13.068,00
			88600V	88600V Forma 600 ULT Frz 230V/50Hz	88600V-AVL	F	Stück	€ 14.008,00
			88700V	88700V Forma 700 ULT Frz 230V/50Hz	88700V-AVL	F	Stück	€ 14.866,00
		Option Wasserühlung anstatt serieller Luftkühlung
			WC34567	Option Wasserkühlung	WC34567-AVL	F	Stück	€ 1.079,00
		Option Innenraum in Edelstahl anstatt beschichtetem Stahlblech, Weiss
			SS34567	Option Edelstahl innen	SS34567-AVL	F	Stück	€ 390,00
		Option Elektronische Zugangskontrolle; Türentriegelung
			RAC34567	Access Card Option Forma88-34567, Factory Install Option	RAC34567-AVL	F	Stück	€ 623,00
			FRAC34567	Access Card Option Forma88-34567, Field Install Option	FRAC34567-AVL	F	Stück	€ 701,00
			ACE34567	Access Key Pk (5) ISO14443 EU, Field Installed Option	ACE34567-AVL	F	Stück	€ 37,80
		Option zus Temperaturschreiber & Zubehör
			FCR400FTH	Chart Rec, Field Install Forma88400, Field Installed Option	FCR400FTH-AVL	F	Stück	€ 1.206,00
			FCR567FTH	Chart Rec, Field Install Form 88-567, Field Installed Option	FCR567FTH-AVL	F	Stück	€ 1.206,00
			CR4567	Chart Rec, Factory, Forma 88-4567, Factory Installed Option	CR4567-AVL	F	Stück	€ 1.121,00
			6185	Inkless Chart Rec Paper, 50/Pk, Field Installed Option	6185-AVL	F	Stück	€ 71,20
		Option Notkühlsysteme
			FCO300V	CO2 Backup, Field Install 300V, Field Installed Option	FCO300V-AVL	F	Stück	€ 1.774,00
			FCO4567	CO2 Backup, Field Install 4567, Field Installed Option	FCO4567-AVL	F	Stück	€ 1.774,00
			CO4567	CO2 Backup, Factory, 4567, Factory Installed Option	CO4567-AVL	F	Stück	€ 1.774,00
			FLN300V	LN2 Backup, Field Install 300V, Field Installed Option	FLN300V-AVL	F	Stück	€ 1.774,00
			FLN4567	LN2 Backup, Field Install 4567, Field Installed Option	FLN4567-AVL	F	Stück	€ 1.774,00
			LN4567	LN2 Backup, Factory, 4567, Factory Installed Option	LN4567-AVL	F	Stück	€ 1.774,00
		Option 5. Compartement (anstelle der seriellen 4 Fächer)
			5D300	5 Inner Door Option, Forma 88300, Factory Installed Option	5D300-AVL	F	Stück	€ 467,00
			5D400	5 Inner Door Option, Forma 88500, Factory Installed Option	5D400-AVL	F	Stück	€ 467,00
			5D500	5 Inner Door Option, Forma 88500, Factory Installed Option	5D500-AVL	F	Stück	€ 467,00
			5D600	5 Inner Door Option, Forma 88600, Factory Installed Option	5D600-AVL	F	Stück	€ 467,00
			5D700	5 Inner Door Option, Forma 88700, Factory Installed Option	5D700-AVL	F	Stück	€ 467,00
		Zubehör Ansaugschutzfilter; Einlegeböden
			AF34567	Air Filter, Forma 88-34567	AF34567-AVL	F	Stück	€ 46,00
			SK300	Shelf Kit, Forma 88300	SK300-AVL	F	Stück	€ 195,00
			SK400	Shelf Kit, Forma 88400	SK400-AVL	F	Stück	€ 195,00
			SK500	Shelf Kit, Forma 88500	SK500-AVL	F	Stück	€ 215,00
			SK600	Shelf Kit, Forma 88600	SK600-AVL	F	Stück	€ 215,00
			SK700	Shelf Kit, Forma 88700	SK700-AVL	F	Stück	€ 234,00
		Forma -86°C Tiefkühl - Lagertruhen
			803CV	803CV Forma 3 CF ULT Frz 230V/50Hz	803CV-MAR	F	Stück	€ 7.468,00
			813CV	813CV Forma 12.7 CF ULT Frz 230V/50Hz	813CV-MAR	F	Stück	€ 9.333,00
			817CV	817CV Forma 17 CF ULT Frz 230V/50Hz	817CV-MAR	F	Stück	€ 10.034,00
			820CV	820CV Forma 20 CF ULT Frz 230V/50Hz	820CV-MAR	F	Stück	€ 10.558,00
		Forma -86°C Tiefkühl - Lagerschränke, Basisgeräte
			902	ULT FZR FORMA 240, 230V/50HZ; 368 L	902-MAR	F	Stück	€ 9.294,00
			905	ULT FZR FORMA 320, 230V/50HZ; 489 L	905-MAR	F	Stück	€ 10.159,00
			906	ULT FZR FORMA 400, 230V/50HZ; 651 L	906-MAR	F	Stück	€ 11.278,00
			907	ULT FZR FORMA 600, 230V/50HZ; 793 L	907-MAR	F	Stück	€ 12.756,00
			902SS	ULT-Freezer, 240 box , Edelstahl-Innenraum, 230V/ 50Hz; 368 L	902SS-MAR	F	Stück	€ 9.667,00
			905SS	ULT-Freezer, 320 box , Edelstahl-Innenraum, 230V/ 50Hz; 489 L	905SS-MAR	F	Stück	€ 10.532,00
			906SS	ULT-Freezer, 400 box , Edelstahl-Innenraum, 230V/ 50Hz; 651 L	906SS-MAR	F	Stück	€ 11.651,00
			907SS	ULT-Freezer, 600 box , Edelstahl-Innenraum, 230V/ 50Hz; 793 L	907SS-MAR	F	Stück	€ 13.129,00
		Forma -86°C Doppeltür - Tiefkühl - Lagerschränke
			991	Forma 991; -86C Double Door Freezer, 216 box capacity, 230V/50Hz	991-MAR	F	Stück	€ 10.224,00
			994	Forma 994; -86C Double Door Freezer, 288 box capacity, 230V/50Hz	994-MAR	F	Stück	€ 11.173,00
			995	Forma 995; -86C Double Door Freezer, 360 box capacity, 230V/50Hz	995-MAR	F	Stück	€ 12.405,00
			991SS	Double Door ULT, 216 Box C., 368 L; Edelstahl Innenraum; 230V AC	991SS-MAR	F	Stück	€ 9.522,00
			994SS	Double Door ULT, 288 Box C., 489 L; Edelstahl Innenraum; 230V AC	994SS-MAR	F	Stück	€ 11.546,00
			995SS	Double Door ULT, 360 Box C., 651 L; Edelstahl Innenraum; 230V AC	995SS-MAR	F	Stück	€ 12.779,00
		Forma -40°C Tiefkühl - Lagerschränke
			7240V	7240V Forma 240 ULT Frz 230V/50Hz	7240V-MAR	F	Stück	€ 6.805,00
			7320V	7320V Forma 320 ULT Frz 230V/50Hz	7320V-MAR	F	Stück	€ 7.583,00
			7400V	7400V Forma 400 ULT Frz 230V/50Hz	7400V-MAR	F	Stück	€ 8.945,00
		Forma -40°C Tiefkühl - Lagertruhen
			703CV	703CV Forma 3 CF ULT Frz 230V/50Hz	703CV-MAR	F	Stück	€ 4.753,00
			713CV	713CV Forma 12.7 CF ULT Frz 230V/50Hz	713CV-MAR	F	Stück	€ 6.246,00
			717CV	717CV Forma 17 CF ULT Frz 230V/50Hz	717CV-MAR	F	Stück	€ 7.125,00
			720CV	720CV Forma 20 CF ULT Frz 230V/50Hz	720CV-MAR	F	Stück	€ 7.218,00
		Optionen / Zubehör für Forma -40 °C & -86 °C Tiefkühl - Lagergeräte
			195890	Air Filter 5/Pk, 13,17,23,28cf	195890-MAR	F	Stück	€ 105,00
			195947	Air Filter 5/Pk, 3cf chest	195947-MAR	F	Stück	€ 92,10
			195948	Air Filter 5/Pk, 12,17,20 chst	195948-MAR	F	Stück	€ 92,10
		Temperaturschreiber & Zubehör
			201240	Chart Recorder, Pen*CI, Field Installed Option	201240-MAR	F	Stück	€ 1.370,00
			201241	Chart Recorder, Pen*FI, Factory Installed Option	201241-MAR	F	Stück	€ 1.077,00
			201248	Chart Recorder, inkless*CI, Field Installed Option	201248-MAR	F	Stück	€ 1.119,00
			201249	Chart Recorder, inkless*FI, Factory Installed Option	201249-MAR	F	Stück	€ 1.129,00
			17020	Chart Paper ink rec, 50/bx, Accessory	17020-MAR	F	Stück	€ 60,70
			245231	Red felt-tip pen	245231-MAR	F	Stück	€ 45,40
			245232	Blue felt-tip pen	245232-MAR	F	Stück	€ 50,80
			180000	Papier für tintenlose Datenschreiber (201248 und 201249)	180000-MAR	F	Stück	€ 86,30
		Notkühlsysteme
			1950533	Option; CO2-Notkühlsystem, eingebaut (factory installed)	1950533-MAR	F	Stück	€ 1.653,00
			1950446	Nachrüstsatz CO2-Notkühlsystem z. Aufrüstung vor Ort	1950446-MAR	F	Stück	auf Anfrage
			1950447	Option; LN2 BACKUP KIT Forma*FI , Factory Installed Option	1950447-MAR	F	Stück	€ 1.610,00
			1950448	LN2 BACKUP KIT Forma*CI, Field Installed Option	1950448-MAR	F	Stück	€ 1.610,00
		Optionale Datenschnittstellen
			195895	RS-232, 0-1V, Factory Installed Option	195895-MAR	F	Stück	€ 270,00
			195896	RS-232, 0-5V, Factory Installed Option	195896-MAR	F	Stück	€ 274,00
			195897	RS-485, 4-20ma, Factory Installed Option	195897-MAR	F	Stück	€ 336,00
			195898	RS-485, 0-1V, Factory Installed Option	195898-MAR	F	Stück	€ 352,00
			195899	RS-485, 0-5V, Factory Installed Option	195899-MAR	F	Stück	€ 353,00
			290199	ULT PT100 Probe Option, Factory or Field Option	290199-MAR	F	Stück	€ 424,00
		Optionale Wasserkühlung
			195964	Water Cool Opt 13cf Upright, Factory Installed Option	195964-MAR	F	Stück	€ 1.213,00
			195965	Water Cool Opt 17,23,28cf Up, Factory Installed Option	195965-MAR	F	Stück	€ 1.255,00
			195967	Water Cool Opt 13,17,20cf Chst, Factory Installed Option	195967-MAR	F	Stück	€ 1.202,00
		Einlegeböden
			1950546	Shelf Kit 13cf 4 door ULT	1950546-MAR	F	Stück	€ 397,00
			1950547	Shelf Kit 17cf 4 door ULT	1950547-MAR	F	Stück	€ 398,00
			1950548	Shelf Kit 23cf 4 door ULT	1950548-MAR	F	Stück	€ 402,00
			1950529	Shelf Kit 28cf 4 door ULT	1950529-MAR	F	Stück	€ 616,00
			195338	Behind-The-Mullion Einlegeboden für 651 Liter-Modelle mit Doppeltüroption	195338-MAR	F	Stück	€ 94,20
			195339	Behind-The-Mullion Einlegeboden für 490 Liter-Modelle mit Doppeltürooption	195339-MAR	F	Stück	€ 178,00
			195340	Behind-The-Mullion Einlegeboden für 651 Liter-Modelle mit Doppeltüroption	195340-MAR	f	Stück	€ 109,00
		Racks und Rack - Systemkits f. Forma Freezer
			1950592	SIDE RACK, MPLATE/DW W/LR 4DR	1950592-MAR	F	Stück	€ 164,00
			1950518	SIDE RACK,12-3"BX 4 DOOR	1950518-MAR	F	Stück	€ 172,00
			1950519	SIDE RACK,22-2"BX 4 DOOR	1950519-MAR	F	Stück	€ 172,00
			1950520	SIDE RACK,25-2"BX 4 DOOR	1950520-MAR	F	Stück	€ 179,00
			1950521	SIDE RACK,15-3"BX 4 DOOR	1950521-MAR	F	Stück	€ 179,00
			RSK13SD4	RACK KIT,13 CU.FT.,4 DR	RSK13SD4-MAR	F	Stück	€ 514,00
			RSK17SD4	RACK KIT,17.3 CU.FT.,4 DR	RSK17SD4-MAR	F	Stück	€ 604,00
			RSK23SD4	RACK KIT,23 CU.FT.,4 DR	RSK23SD4-MAR	F	Stück	€ 756,00
			RSK300SD4	RACK KIT,300, 4 DR	RSK300SD4-MAR	F	Stück	€ 503,00
			RSK400SD4	RACK KIT,400, 4 DR	RSK400SD4-MAR	F	Stück	€ 669,00
			RSK500SD4	RACK KIT,500, 4 DR	RSK500SD4-MAR	F	Stück	€ 836,00
			RSK600SD4	RACK KIT, 600 / 28 cf, 4 DR	RSK600SD4-MAR	F	Stück	€ 1.004,00
			RSK700SD4	RACK KIT,700, 4 DR	RSK700SD4-MAR	F	Stück	€ 1.171,00
			920099	Gestell mit herausziehbaren Einschüben ohne 3 Boxen für 368 Liter- Tiefkühlschränke mit Option für fünf Innentüren und oberer Kammer von Doppeltür-Tiefkühlschränken	920099-MAR	F	Stück	€ 131,00
			189471	Gestell mit 3 Boxen für 5-Tür-Option oder oberstes Fach der Doppeltür-Option, für 490 und 651 l	189471-MAR	F	Stück	€ 153,00
		Lagergestelle ohne Boxen für Forma Tiefkühllagergeräte
			920022	Edelstahl-Gestell mit 22 Positionen ohne 2 Boxen (für 651 Liter-Modelle)	920022-MAR	F	Stück	€ 165,00
			920090	Gestell mit herausziehbaren Einschüben ohne 2 Boxen (für 793 Liter-Modelle)	920090-MAR	F	Stück	€ 171,00
			920091	Gestell mit herausziehbaren Einschüben ohne 3 Boxen (für 793 Liter-Modelle)	920091-MAR	F	Stück	€ 171,00
			920094	Gestell mit herausziehbaren Einschüben ohne 2 Boxen (für 368 Liter-Modelle)	920094-MAR	F	Stück	€ 136,00
			920095	Gestell mit herausziehbaren Einschüben ohne 3 Boxen (für 368 Liter-Modelle)	920095-MAR	F	Stück	€ 136,00
			920096	Gestell mit herausziehbaren Einschüben ohne 2 Boxen (für 490 Liter und 651 Liter-Modelle)	920096-MAR	F	Stück	€ 157,00
			920097	Gestell mit herausziehbaren Einschüben ohne 3 Boxen (für 490 Liter und 651 Liter-Modelle)	920097-MAR	F	Stück	€ 157,00
			920009	Gestell ohne 3 Boxen (für 368 Liter-Modelle)	920009-MAR	F	Stück	€ 143,00
			920015	Gestell ohne 2 Boxen (für 368 Liter-Modelle)	920015-MAR	F	Stück	€ 143,00
			920017	Gestell ohne 3 Boxen (für 490 und 651 Liter-Miodelle)	920017-MAR	F	Stück	€ 165,00
			920018	Gestell ohne 2 Boxen (für 490 und 651 Liter-Modelle)	920018-MAR	F	Stück	€ 165,00
		Mikrotiterplatten-Gestelle für Forma Tiefkühllagergeräte
			820036	Mikrotiterplatten-Gestell mit 36 Positionen (für 490 Liter und 651 Liter-Modelle)	820036-MAR	F	Stück	€ 205,00
		Diverses Zubehör
			114048	Korb für Truhen	114048-MAR	F	Stück	€ 243,00
			189000	Schienenset für 114048 (für 566 Liter-Truhen)	189000-MAR	F	Stück	€ 466,00
			189001	Schienenset für 114048 (für 360 Liter-Truhen)	189001-MAR	F	Stück	€ 390,00
			195890	Luftfilter Ersatz-Kit (für Serie 8600, 900 und 700)	195890-MAR	F	Stück	€ 105,00
			195947	Luftfilter Ersatz-Kit (für 85 Liter- und 190 Liter-Truhen)	195947-MAR	F	Stück	€ 92,10
		Handschuhe
			189440	Mittelarmhandschuh, Small (Paar)	189440-MAR	F	Stück	€ 175,00
			189561	Mittelarmhandschuh, Medium (Paar)	189561-MAR	F	Stück	€ 190,00
			189562	Mittelarmhandschuh, Large (Paar)	189562-MAR	F	Stück	€ 192,00
			189563	Mittelarmhandschuh, ExtraLarge (XL) (Paar)	189563-MAR	F	Stück	€ 190,00
			189564	Ellenbogenhandschuh, Medium (Paar)	189564-MAR	F	Stück	€ 246,00
			189565	Ellenbogenhandschuh, Large (Paar)	189565-MAR	F	Stück	€ 247,00
			189566	Ellenbogenhandschuh, ExtraLarge (XL) (Paar)	189566-MAR	F	Stück	€ 236,00
			189567	Schulterlanger Handschuh, Medium (Paar)	189567-MAR	F	Stück	€ 236,00
			189569	Schulterlanger Handschuh, ExtraLarge (XL) (Paar)	189569-MAR	F	Stück	€ 236,00
			189573	Handgelenkhandschuh, Small (Paar)	189573-MAR	F	Stück	€ 157,00
			189574	Handgelenkhandschuh, Medium (Paar)	189574-MAR	F	Stück	€ 298,00
			189575	Handgelenkhandschuh, Large (Paar)	189575-MAR	F	Stück	€ 160,00
		Zubehör für nicht mehr erhältliche Forma Ultratiefkühlgeräte
			195517	Luftfilter-Austauschsatz für 368, 490 und 651 Liter-Modelle	195517-MAR	F	Stück	€ 124,00
			195518	Luftfilter-Austauschsatz für 85 Liter-Modelle	195518-MAR	F	Stück	€ 119,00
			195519	Luftfilter-Austauschsatz für 190 Liter-Modelle	195519-MAR	F	Stück	€ 224,00
			195520	Luftfilter-Austauschsatz für 360 und 566 Liter-Modelle	195520-MAR	F	Stück	€ 332,00
			197064	Ersatzpapier für Datenschreiber 201119	197064-MAR	F	Stück	€ 99,50
	Forma Laborkühlschränke, Tiefkühlgeräte und Zubehör
		Forma Hochleistung Labor Kühlschränke für univesellen Einsatz; +1 °C … +8 °C
			FRGL404V	Unviversalkühlschrank +1 bis +8°C, 133 Liter, Untertischmodell	FRGL404V-AVL	F	Stück	€ 2.639,00
			FRGL1204V	Unviversalkühlschrank +1 bis +8°C, 326 Liter	FRGL1204V-AVL	F	Stück	€ 3.340,00
			FRGL2304V	Unviversalkühlschrank +1 bis +8°C, 659 Liter	FRGL2304V-AVL	F	Stück	€ 4.167,00
			FRGL3004V	Unviversalkühlschrank +1 bis +8°C, 826 Liter	FRGL3004V-AVL	F	Stück	€ 4.450,00
			FRGL4504V	Unviversalkühlschrank +1 bis +8°C, 1297 Liter, Glasschiebetüren	FRGL4504V-AVL	F	Stück	€ 5.277,00
			FRGL5004V	Unviversalkühlschrank +1 bis +8°C, 1447 Liter	FRGL5004V-AVL	F	Stück	€ 5.885,00
			FRGL7504V	Unviversalkühlschrank +1 bis +8°C, 2231 Liter	FRGL7504V-AVL	F	Stück	€ 6.669,00
		Forma Hochleistung Kühlschränke für Blutbeutellagerung, +1 °C … 8 °C
			FRBB404V	Blutbankkühlschrank +1 bis +8°C, 133 Liter, Untertischmodell	FRBB404V-AVL	F	Stück	€ 4.450,00
			FRBB1204V	Blutbankkühlschrank +1 bis +8°C, 326 Liter, Glastür	FRBB1204V-AVL	F	Stück	€ 5.560,00
			FRBB2304V	Blutbankkühlschrank +1 bis +8°C, 659 Liter, Glastür	FRBB2304V-AVL	F	Stück	€ 6.250,00
			FRBB3004V	Blutbankkühlschrank +1 bis +8°C, 826 Liter, Glastür	FRBB3004V-AVL	F	Stück	€ 6.805,00
			FRBB5004V	Blutbankkühlschrank +1 bis +8°C, 1447 Liter,Doppel-Glastür	FRBB5004V-AVL	F	Stück	€ 8.753,00
		Thermo Scientific Forma Blutbank - Kühlschränke konform DIN 58371; Temp.-Bereich: 2 … 6 °C
			FRBB1204V	Blutbankkühlschrank +1 bis +8°C, 326 Liter, Glastür	FRBB1204V-AVL	F	Stück	€ 5.560,00
			FRBB2304V	Blutbankkühlschrank +1 bis +8°C, 659 Liter, Glastür	FRBB2304V-AVL	F	Stück	€ 6.250,00
			FRBB3004V	Blutbankkühlschrank +1 bis +8°C, 826 Liter, Glastür	FRBB3004V-AVL	F	Stück	€ 6.805,00
		Forma Hochleistung Plasma Gefrierschränke; …. -30°C
			FFPF430V	Plasmatiefkühlschrank -30°C, 133 Liter, Untertischmodell	FFPF430V-AVL	F	Stück	€ 4.868,00
			FFPF1230V	Plasmatiefkühlschrank -30°C, 326 Liter	FFPF1230V-AVL	F	Stück	€ 5.979,00
			FFPF2330V	Plasmatiefkühlschrank -30°C, 659 Liter	FFPF2330V-AVL	F	Stück	€ 6.669,00
			FFPF3030V	Plasmatiefkühlschrank -30°C, 826 Liter	FFPF3030V-AVL	F	Stück	€ 7.224,00
			FFPF5030V	Plasmatiefkühlschrank -30°C, 1447 Liter	FFPF5030V-AVL	F	Stück	€ 9.172,00
		Forma Universal- und Enzymtiefkühlschränke; … -20 °C; manuelle Abtauung
			FFGL2320V	Universaltiefkühlschrank -20°C, 659 Liter, hohe Temperaturgenauigkeit	FFGL2320V-AVL	F	Stück	€ 4.659,00
			FFEN2320V	Enzymtiefkühlschrank -20°C, 659 Liter	FFEN2320V-AVL	F	Stück	€ 6.282,00
		Forma Hochleistung Chromatographie Kühlschränk, +1 °C … +8 °C
			FRCR2304V	Chromatographiekühlschrank +1 bis +8°C, 659 Liter	FRCR2304V-AVL	F	Stück	€ 4.900,00
			FRCR3004V	Chromatographiekühlschrank +1 bis +8°C, 826 Liter	FRCR3004V-AVL	F	Stück	€ 5.957,00
			FRCR4504V	Chromatographiekühlschrank +1 bis +8°C, 1297 Liter, Glasschiebetüren	FRCR4504V-AVL	F	Stück	€ 6.617,00
			FRCR5004V	Chromatographiekühlschrank +1 bis +8°C, 1447 Liter	FRCR5004V-AVL	F	Stück	€ 7.151,00
			FRCR7504V	Chromatographiekühlschrank +1 bis +8°C, 2231 Liter	FRCR7504V-AVL	F	Stück	€ 8.606,00
		Forma Hochleistung Pharmazie Kühlschränke; +1 °C … +8 °C
			FRPH1204V	Pharmaziekühlschrank +1 bis +8°C, 326 Liter	FRPH1204V-AVL	F	Stück	€ 3.758,00
			FRPH2304V	Pharmaziekühlschrank +1 bis +8°C, 659 Liter	FRPH2304V-AVL	F	Stück	€ 5.277,00
			FRPH3004V	Pharmaziekühlschrank +1 bis +8°C, 826 Liter	FRPH3004V-AVL	F	Stück	€ 5.979,00
			FRPH5004V	Pharmaziekühlschrank +1 bis +8°C, 1447 Liter	FRPH5004V-AVL	F	Stück	€ 7.507,00
		Forma Hochleistung Tiefkühlschränke; … -30 °C universelle Anwendungen
			FFGL430V	Labortiefkühlschrank -30°C, 133 Liter, Untertischmodell	FFGL430V-AVL	F	Stück	€ 3.267,00
			FFGL1230V	Labortiefkühlschrank -30°C, 326 Liter	FFGL1230V-AVL	F	Stück	€ 3.758,00
			FFGL2320V	Labortiefkühlschrank -30°C, 659 Liter	FFGL2320V-AVL	F	Stück	€ 4.659,00
			FFGL3030V	Labortiefkühlschrank -30°C, 826 Liter	FFGL3030V-AVL	F	Stück	€ 5.214,00
			FFGL5030V	Labortiefkühlschrank -30°C, 1447 Liter	FFGL5030V-AVL	F	Stück	€ 6.533,00
		Steckeroptionen für Anschlussleitungen
			SW230V16A	Netzstecker f- Schweiz; CORD ASY, DET 230V 16A SWITZ	SW230V16A-AVL			ohne
			IT230V16A	Netzstecker f. Italien; CORD ASSEMBLY, DETACHABLE 230V 16A ITALY PLUG	IT230V16A_AVL			ohne
		Thermo Scientific Forma HL-Kühl-/ Gefriergeräte Optionen und Zubehör
			6040	Mast-Stange f. Chromatografie-Kammer	6040-AVL	F	Stück	€ 97,50
			6041-1	Set of 4 3in Casters	6041-1-AVL	F	Stück	€ 273,00
			6105	Zusatz-Durchführung, Dm.: 25,4 mm	6105-AVL	F	Stück	€ 110,00
			6115	Option STN.STL.INTER. 23cuft UPRIGHT	6105-AVL	F	Stück	€ 110,00
			6199	Option ss Steel Interior - 12 cu.ft. Refrigerator D V W Voltage	6199-AVL	F	Stück	€ 378,00
			6202	Drahtgittterhorde 12' und alte 5'	6202-AVL	F	Stück	€ 71,20
			6206	DIVIDER 23inch50inch75inch	6206-AVL	F	Stück	€ 101,00
			6215	Horden für 1217 Liter Gerät mit Schiebet.	6215-AVL	F	Stück	€ 143,00
			6229	Auszugeinrichtung Vollauszug	6229-AVL	F	Stück	€ 443,00
			6250	3 Schübe Option, 651L-Gerät, links	6250-AVL	F	Stück	€ 1.561,00
			6253	3 Schübe Option, 2123L-Gerät, Mitte	6253-AVL	F	Stück	€ 1.561,00
			6695	Zusätzliche Einlagehorde für 849 Liter Kühlgerät (650,9 x 736,6 mm)	6695-AVL	F	Stück	€ 103,00
			6696	Zusätzliche Einlagehorde für 651 & 1443 Liter Kühlgerät (650,9 x 736,6 mm)	6696-AVL	F	Stück	€ 71,20
			6702	DRAWER ASY., Zusatzauszug VA, für 659 Liter Kühlgerät,	6702-AVL	F	Stück	€ 365,00
			6703	Schubladenoption f. 1274 L / 4 °C (12 VA-Schübe)	6703-AVL	F	Stück	€ 3.999,00
			6704	Schubladenoption f. 849 L / 4 °C & -30 °C (6 VA-Schübe)	6704-AVL	F	Stück	€ 2.115,00
			6709	Option S/S interior for REC3004	6709-AVL	F	Stück	€ 538,00
			6725	Zusatzauszug VA, für 849 L Kühlgerät	6725-AVL	F	Stück	€ 386,00
			6726	Zusatzauszug VA, für 1274 L Kühlgerät	6726-AVL	F	Stück	€ 396,00
			6736	Enzym-Lagerbehälter	6736-AVL	F	Stück	€ 19,80
			6996	Glastür 325 L-Gerät, LH	6996-AVL	F	Stück	€ 462,00
			6997	Tür f. 659 L - Gerät, LH	6997-AVL	F	Stück	€ 396,00
			6998	Glastür 659 L-Gerät, LH	6998-AVL	F	Stück	€ 558,00
			6999	Tür f. 849 L - Gerät, LH	6999-AVL	F	Stück	€ 383,00
			7000	Glastür 849 L-Gerät, LH	7000-AVL	F	Stück	€ 541,00
			7027	DRAWER DIVIDER 12inch BB S/S	7000-AVL	F	Stück	€ 541,00
	Thermo Scientific Laborkühl- & Gefrierschränke für generellen Laboreinsatz, Geräte und Zubehör
		Thermo Scientific Serie ES: Labor - Kühlschränke; Temperatur-Bereich: + 1 °C … +11 °C
			151R-AEV-TS	Lab.-Kühlschrank, 151 L; 230 V, 50 Hz; 3 Böden, 1 Korb; autom.Abtaug.	151R-AEV-TS-LSB	C	Stück	€ 712,00
			288R-AEV-TS	Lab.-Kühlschrank, 288 L; 230 V, 50 Hz; autom. Abtg., 5 Böden, 1 Korb	288R-AEV-TS-LSB	C	Stück	€ 1.034,00
		Thermo Scientific Serie ES: Labor - Gefrierschränke; Temperatur-Bereich: -10 °C … -20 °C
			151F-AEV-TS	Lab.-Gefrierschrank, 151 L; 230 V, 50 Hz; 3 Böden; man. Abtaug.	151F-AEV-TS-LSB	C	Stück	€ 712,00
			232F-AEV-TS	Lab.-Gefrierschrank, 232 L; 230 V, 50 Hz; 2 Böden, 3 Körbe; man. Abtaug.	232F-AEV-TS-LSB	C	Stück	€ 1.012,00
		Thermo Scientific Serie ES: Labor - Kühl-/Gefrierkombination; Temperatur-Bereiche: +1°C … +11°C und -10 °C … -20 °C
			263C-AEV-TS	Lab.-Kühl-/Gef.-Kombi; 159L K-/109L Gef.-Teil; K:3B+2Köh;G:1B+2Kö	263C-AEV-TS-LSB	C	Stück	€ 1.317,00
		Thermo Scientific Serie ES: Modelle FMS : Labor - Kühlschränke; Temperatur-Bereich: + 1 °C … +11 °C; mit explosionsgeschütztem Innenraum:
		Eex II 3 G c ic IIB T6X
			151R-AXV-TS	Thermo Scientific 151L ES-FMS, autom. Kühlschrank; ATEX Certified, 230V / 50Hz	151R-AXV-TS-LSB	C	Stück	€ 982,00
			288R-AXV-TS	Thermo Scientific 288L ES-FMS, autom. Kühlschrank; ATEX Certified, 230V / 50Hz	288R-AXV-TS-LSB	C	Stück	€ 1.396,00
		Thermo Scientific Serie ES: Modelle FMS : Labor - Gefrierschränke; Temperatur-Bereich: -10 °C … -25 °C; mit explosionsgeschütztem Innenraum:
		Eex II 3 G c ic IIB T6X
			151F-AXV-TS	Thermo Scientific 151L ES-FMS man. Gefrierschrank; ATEX Certified, 230V / 50Hz	151F-AXV-TS-LSB	C	Stück	€ 982,00
			232F-AXV-TS	Thermo Scientific 232L ES-FMS man. Gefrierschrank; ATEX Certified, 230V / 50Hz	232F-AXV-TS-LSB	C	Stück	€ 1.396,00
		Thermo Scientific Serie ES: Modelle FMS : Labor - Kühl-/Gefrierkombination; Temp.-Bereiche: +1°C … +11°C und -10 °C … -20 °C m. explosionsgeschütztem
		Innenraum: Eex II 3 G c ic IIB T6X
			263C-AXV-TS	Thermo Scientific 263L ES-FMS Refrigerator/Freezer; ATEX Certified, 230V / 50Hz	263C-AXV-TS-LSB	C	Stück	€ 1.817,00
		Thermo Scientific Serie GPS: Labor - Kühlschränke; Temperatur-Bereich: + 1 °C … +11 °C; autom. Abtauung
			R400-SAEV-TS	Lab.-Kühlschrank, 400 L; 230 V, 50 Hz; 3 Böden	R400-SAEV-TS-LSB	F	Stück	€ 1.569,00
			R400-GAEV-TS	Lab.-Kühlschrank, 400 L; 230 V, 50 Hz; 3 Böden; Glastür	R400-GAEV-TS-LSB	F	Stück	€ 2.006,00
			R700-SAEV-TS	Lab.-Kühlschrank, 700 L; 230 V, 50 Hz; 3 Böden	R700-SAEV-TS-LSB	F	Stück	€ 1.738,00
			R700-GAEV-TS	Lab.-Kühlschrank, 700 L; 230 V, 50 Hz; 3 Böden; Glastür	R700-GAEV-TS-LSB	F	Stück	€ 2.332,00
			R14X-SAEV-TS	Lab.-Kühlschrank, 1400 L; 230 V, 50 Hz; 6 Böden	R14X-SAEV-TS-LSB	F	Stück	€ 2.591,00
			R14X-GAEV-TS	Lab.-Kühlschrank, 1400 L; 230 V, 50 Hz; 6 Böden; Glastüren	R14X-GAEV-TS-LSB	F	Stück	€ 3.270,00
		Thermo Scientific Serie GPS: Labor - Gefrierschränke; Temperatur-Bereich: -10 °C … -20 °C; autom. Abtaug.
			F400-SAEV-TS	Lab.-Gefrierschrank, 400 L; 230 V, 50 Hz; 3 Böden	F400-SAEV-TS-LSB	F	Stück	€ 1.695,00
			F700-SAEV-TS	Lab.-Gefrierschrank, 700 L; 230 V, 50 Hz; 3 Böden	F700-SAEV-TS-LSB	F	Stück	€ 1.985,00
			F14X-SAEV-TS	Lab.-Gefrierschrank, 1400 L; 230 V, 50 Hz; 6 Böden	F14X-SAEV-TS-LSB	F	Stück	€ 2.758,00

## Kryokonservierung
x	x	x	Bestell-Nr.	Beschreibung	Product Key	Rabattcode	Menge	Euros Jan 2014
Kryokonservierung
	Flüssig-Stickstoff - Lagerung in Kanister- und Canesystemen
		Thermo Scientific BioCane, Lagergefäße; manuelle Befüllung
			CK509X2	BioCane 20L; inkl. 6 Kanister (28x4cm) für 30 CryoCanes	CK509X2-DBQ	T	Stück	€ 1.099,00
			CK509X3	BioCane 34L; inkl. 6 Kanister (28x7cm) für 20 CryoCanes	CK509X3-DBQ	T	Stück	€ 1.518,00
			CK509X4	BioCane 47L; inkl. 6 Kanister (28x10cm) für 42 CryoCanes	CK509X4-DBQ	T	Stück	€ 1.727,00
			CK509X6	BioCane 73L; inkl. 8 Kanister (28x13cm) für 60 CryoCanes	CK509X6-DBQ	T	Stück	€ 2.773,00
		Thermo Scientific BioCane, Zubehör
			8130TF	Niedrigfüllstandsalarm m. Netzt. & Fühler+Leitung	8130-MAR	T	Stück	€ 762,00
			AY509X9	Rollwagen/-untersatz, 125 hoch f. BioCane 20,34 & 47 L	AY509X9-DBQ	T	Stück	€ 255,00
			AY509X1	Rollwagen/-untersatz, 125 hoch f. BioCane 73 L	AY509X1-DBQ	T	Stück	€ 245,00
			4000211	CryoCane, 1,2 mL - 6 Ampullen	4000211-MAR	T	Stück	€ 9,50
			4000214	CryoCane; 5 mL - 2 Ampullen	4000214-MAR	T	Stück	€ 2,20
			4000562	Kanister m. Scharniergriff f. BioCane 73	4000562-MAR	T	Stück	€ 104,00
			AY509X18	CryoClaw, Teleskopgreifer	AY509X18-DBQ	T	Stück	€ 137,00
			AY509X19	Ersatz-Gummipads (2) f. CyroClaw	AY509X19-DBQ	T	Stück	€ 21,80
	Flüssig-Stickstoff - Lagerung in Racks & Cryo-Boxen
		Thermo Scientific Locator, inklusive Racks für 2"-Cryo-Boxen (Boxen nicht enthalten)
			CY50925	Locator Jr.; /4 Racks, f. 16 Boxen/1.600 2mL-Röhrchen; StVR: ~0,85 L/d	CY50925-DBQ	T	Stück	€ 3.295,00
			CY509105	Locator Jr.; Zusätzlich Ultraschall-Füllstandsüberwachung	CY509105-DBQ	T	Stück	€ 4.028,00
			CY50935	Locator 4; /4 Racks, f. 36 Boxen/3600 2mL-Röhrchen; StVR: ~0,99 L/d	CY50935-DBQ	T	Stück	€ 3.714,00
			CY509107	Locator 4; zusätzlich Ultraschall-Füllstandsüberwachung	CY509107-DBQ	T	Stück	€ 4.447,00
			CY50945	Locator 8; /8 Racks, f.72*kl.25-Vials-Boxen/3600 2mLVials; StVR:~0,6L/d	CY50945-DBQ	T	Stück	€ 3.714,00
			CY509110	Locator 8; zusätzlich Ultraschall-Füllstandsüberwachung	CY509110-DBQ	T	Stück	€ 4.447,00
		Thermo Scientific Locator PLUS, inklusive Racks für 2"-Cryo-Boxen (Boxen nicht enthalten)
			CY50925-70	Locator Jr. PLUS; /4 Racks, f. 20 Boxen/2000 2mL-Röhrchen; StVR: ~0,85 L/d	CY50925-70-DBQ	T	Stück	€ 3.505,00
			CY509106	Locator Jr. PLUS; Zusätzlich Ultraschall-Füllstandsüberwachung	CY509106-DBQ	T	Stück	€ 4.237,00
			CY50935-70	Locator 4 PLUS; /4 Racks, f.40 Boxen/4000 2mL-Röhrchen; StVR: ~0,99 L/d	CY50935-70-DBQ	T	Stück	€ 4.028,00
			CY509108	Locator 4 PLUS; zusätzlich Ultraschall-Füllstandsüberwachung	CY509108-DBQ	T	Stück	€ 4.760,00
			CY50985-70	Locator 6 PLUS; /6 Racks, f.60 Boxen/6000 2mL-Röhrchen; StVR: ~0,99 L/d	CY50985-70-DBQ	T	Stück	€ 4.551,00
			CY509109	Locator 6 PLUS; zusätzlich Ultraschall-Füllstandsüberwachung	CY509109-DBQ	T	Stück	€ 5.283,00
			CY50945-70	Locator 8 PLUS; /8 Racks, f.80*kl.25-Vials-Boxen/2000 2mL-Vials; StVR:~0,6L/d	CY50945-70-DBQ	T	Stück	€ 4.028,00
			CY509111	Locator 8 PLUS; zusätzlich Ultraschall-Füllstandsüberwachung	CY509111-DBQ	T	Stück	€ 4.760,00
		Thermo Scientific Locator und Locator PLUS Zubehör
			HR509X19A	Rack für 10cm Boxen / 5 mL Vials f. Locator Jr.; ohne Boxen	HR509X19A-DBQ	T	Stück	€ 134,00
			HR509X19A-70	Rack für 10cm Boxen / 5 mL Vials f. Locator Jr. PLUS; ohne Boxen	HR509X19A-70-DBQ	T	Stück	€ 136,00
			HR509X20A	Rack für 10cm Boxen / 5 mL Vials f. Locator 4; ohne Boxen	HR509X20A-DBQ	T	Stück	€ 166,00
			HR509X20A-70	Rack für 10cm Boxen / 5 mL Vials f. Locator 4 PLUS; ohne Boxen	HR509X20A-70-DBQ	T	Stück	€ 147,00
			HR509X32A-70	Rack für 10cm Boxen / 5 mL Vials f. Locator 6 PLUS; ohne Boxen	HR509X32A-70-DBQ	T	Stück	€ 149,00
			CS509X24	Cryo-Box, PC, 133x133x52mm f. 1,0 und 1,5mL Vials, 100er Gitter, 10 St./P.	CS509X24-DBQ	T	Stück	€ 110,00
			CS509X3	Cryo-Box, PC, 76x76x50mm f. 2mL Vials, 25er Gitter, 80 St./P.	CS509X3-DBQ	T	Stück	€ 498,00
			CS509X4	Cryo-Box, PC, 133x133x52mm f. 2mL Vials, 81er Gitter, 40 St./P.	CS509X4-DBQ	T	Stück	€ 385,00
			CS509X5	Cryo-Box, PC, 133x133x52mm f. 2mL Vials, 81er Gitter, 20 St./P.	CS509X5-DBQ	T	Stück	€ 192,00
			CS509X10	Cryo-Box, PC, 133x133x95mm f. 5mL Vials, 81er Gitter, 1 Stück	CS509X10-DBQ	T	Stück	€ 28,30
			AY509X32	Cryoröhrchen/ Vial; 1 mL; 500 St. / P.	AY509X32-DBQ	T	Stück	€ 254,00
			AY509X13	Cryoröhrchen/ Vial; 1,2 mL; 500 St./P.	AY509X13-DBQ	T	Stück	€ 250,00
			AY509X33	Cryoröhrchen/ Vial; 1,5 mL; 500 St./P.	AY509X33-DBQ	T	Stück	€ 254,00
			AY509X12	Cryoröhrchen/ Vial; 2,0 mL; 500 St./P.	AY509X12-DBQ	T	Stück	€ 253,00
			AY509X1	Rollenwagen/-untersatz, 125 hoch; f. Locator & Locator PLUS (ausser L+ 6 !!)	AY509X1-DBQ	T	Stück	€ 245,00
			AY509X1-70	Rollenwagen/-untersatz, 125 hoch; f. Locator 6 PLUS	AY509X1-70-DBQ	T	Stück	€ 247,00
			1950338	Cryo - Logbuch f. Locator & Locator PLUS	1950338-MAR		Stück	€ 69,10
			LT180143	Flüssig-Stickstoff Metermass / Plastik	180143-MAR	T	Stück	€ 48,20
			AY509X18	CryoClaw, Teleskopgreifer	AY509X18-DBQ	T	Stück	€ 137,00
			AY509X19	Ersatz-Gummipads (2) f. CyroClaw	AY509X19-DBQ	T	Stück	€ 21,80
		Thermo Scientific Locator, Nachrüstung Ultraschall-Füllstandsüberwachung
			CN509X16	NR Füllstandsüberwachung mit Deckel für Locator Jr. (CY50925)	CN509X16-MAR	T	Stück	€ 1.014,00
			CN509X17	NR Füllstandsüberwachung mit Deckel für Locator 4 (CY50935)	CN509X17-MAR	T	Stück	€ 994,00
			CN509X7	NR Füllstandsüberwachung mit Deckel für Locator 8 (CY50945)	CN509X7-MAR	T	Stück	€ 1.255,00
			CN509X16-70	NR Füllstandsüberwachung mit Deckel für Locator Jr. PLUS (CY50925-70)	CN509X16-70-MAR	T	Stück	€ 1.014,00
			CN509X17-70	NR Füllstandsüberwachung mit Deckel für Locator 4 PLUS (CY50935-70)	CN509X17-70-MAR	T	Stück	€ 1.014,00
			CN509X15	NR Füllstandsüberwachung mit Deckel für Locator 6 PLUS (CY50985-70)	CN509X15-MAR	T	Stück	€ 1.014,00
			CN509X7-70	NR Füllstandsüberwachung mit Deckel für Locator 8 PLUS (CY50945-70)	CN509X7-70-MAR	T	Stück	€ 994,00
		Thermo Scientific CryoPlus Lagersysteme mit automatischer Nachfüll-Steuerung
			7401TF	CRYOPLUS 1; LN2-LAGERSYSTEM; 90 L; f. 6318 2mL-Vials	7401-MAR	T	Stück	€ 9.415,00
			7403	CRYOPLUS 2; LN2-LAGERSYSTEM; 200 L; f. 13000 2mL-Vials	7403TF-MAR	T	Stück	€ 12.553,00
			7405TF	CRYOPLUS 3; LN2-LAGERSYSTEM, 340 L; f. 24000 2mL-Vials	7405-MAR	T	Stück	€ 18.307,00
			7407	CRYOPLUS 4; LN2-LAGERSYSTEM; 552 L; f. 38500 2mL-Vials	7407-MAR	T	Stück	€ 24.136,00
		Thermo Scientific CryoPlus Ausstatungsoptionen
			195023	Heissgas-Bypass System; werkseitiger Einbau; 230 V	195023-MAR	T	Stück	€ 953,00
			195701	Gas By-Pass + Controller, kundenseitiger Einbau /Nachrüstsatz , 230 V	195701-MAR	T	Stück	€ 1.716,00
			201280	7-Tage Kreisblattschreiber, 15 cm Diagrammscheibe f. Temp.: -200 bis -100°C	201280-MAR	T	Stück	€ 2.406,00
			245231	FILZSCHREIBER; ROT; FÜR KREISBLATTSCHREIBER	245231-MAR	T	Stück	€ 45,40
		Thermo Scientific CryoPlus; Zubehör
			4000665	Thermo-Datendrucker; m. RS 232-Anschlusskit	4000665-MAR	T	Stück	€ 1.350,00
			4000566	Thermo-Druckerpapier; 5 Rollen / P.	4000566-MAR	T	Stück	€ 107,00
		Thermo Scientific CryoPlus; Zubehör: Plattformerhöhung / Podeste (Raiser) für Lagerung in der Gasphase
			4000056	10 cm - PODEST f. 41cm Tanks / CryoPlus 1; für alle Dreieck-Racks	4000056-MAR	T	Stück	€ 156,00
			4000060	9 cm-PODEST f. 61cm Tanks/CP 1&2; Racks 4000001; 4000002 & 4000379	4000060-MAR	T	Stück	€ 189,00
			4000061	13 cm-PODEST f. 61cm Tanks/CP 1&2; Racks 4000003; 4000004 & 4000011	4000061-MAR	T	Stück	€ 191,00
			4000062	10 cm-PODEST f. 61cm Tanks/CP 2; Rack 4000005	4000062-MAR	T	Stück	€ 193,00
			4000063	9 cm-PODEST f. 79cm Tanks/CP 3; Racks 4000001; 4000002 & 4000379	4000063-MAR	T	Stück	€ 229,00
			4000064	13 cm-PODEST f. 79cm Tanks/CP 3; Racks 4000003; 4000004 & 4000011	4000064-MAR	T	Stück	€ 225,00
			4000065	10 cm-PODEST f. 79cm Tanks/CP 3; Rack 4000005	4000065-MAR	T	Stück	€ 225,00
			4000066	9 cm-PODEST f. 100cm Tanks/CP 4; Racks 4000001; 4000002 & 4000379	4000066-MAR	T	Stück	€ 320,00
			4000067	13 cm-PODEST f. 100cm Tanks/CP 4; Racks 4000003; 4000004 & 4000011	4000067-MAR	T	Stück	€ 315,00
		Thermo Scientific CryoPlus; Zubehör: RACKS f. vertikale Boxen-Lagerung inkl. Boxen
			4000011	Rack f. Gasphase, mit 4 St. 2"-Pappboxen; f. je 100 St. 2mL Vials	4000011-MAR	T	Stück	€ 122,00
			4000012	Rack f. Flüssigphase, mit 5 St. 2"-Pappboxen; f. je 100 St. 2mL Vials	4000012-MAR	T	Stück	€ 161,00
			4000260	Mini-Rack f. Flüssigphase, m. 12 St. 2"-Pappboxen; f. je 25 St. 2mL Vials	4000260-MAR	T	Stück	€ 297,00
		Thermo Scientific CryoPlus; Zubehör: RACKS f. horizontale Boxen-Lagerung inkl. Boxen; Gasphase
			4000001	Rack f. Gasphase, mit 11 St. 2"-Pappboxen; f. je 100 St. 2mL Vials	4000001-MAR	T	Stück	€ 229,00
			4000002	Rack f. Gasphase, mit 11 St. 2"-Edelstahlboxen; f. je 100 St. 2mL Vials	4000002-MAR	T	Stück	€ 445,00
			4000003	Rack f. Gasphase, mit 7 St. Pappboxen; f. je 100 St. 4mL Vials	4000003-MAR	T	Stück	€ 161,00
			4000004	Rack f. Gasphase, mit 7 St. Edelstahlboxen; f. je 100 St. 4mL Vials	4000004-MAR	T	Stück	€ 300,00
			4000005	Rack f. Gasphase, mit 6 St. Pappboxen; f. je 100 St. 5mL Vials	4000005-MAR	T	Stück	€ 135,00
		Thermo Scientific CryoPlus; Zubehör: RACKS f. horizontale Boxen-Lagerung inkl. Boxen; Flüssigphase
			4000006	Rack f. Flüssigphase, mit 13 St. 2"-Pappboxen; f. je 100 St. 2mL Vials	4000006-MAR	T	Stück	€ 271,00
			4000007	Rack f. Flüssigphase, mit 13 St. 2"-Edelstahlboxen; f. je 100 St. 2mL Vials	4000007-MAR	T	Stück	€ 413,00
			4000042	Rack f. Flüssigphase, mit 12 St. 2"-Pappboxen; f. je 100 St. 2mL Vials / f. PC-Boxen	4000042-MAR	T	Stück	€ 314,00
			4000008	Rack f. Flüssigphase, mit 8 St. Pappboxen; f. je 100 St. 4mL Vials	4000008-MAR	T	Stück	€ 182,00
			4000009	Rack f. Flüssigphase, mit 8 St. Edelstahlboxen; f. je 100 St. 4mL Vials	4000009-MAR	T	Stück	€ 406,00
			4000010	Rack f. Flüssigphase, mit 7 St. Pappboxen; f. je 100 St. 5mL Vials	4000010-MAR	T	Stück	€ 167,00
		Thermo Scientific CryoPlus; Zubehör: RACKS f. horizontale Cane/Kanister-Lagerung; Gasphase
			4000379	SUC-1 Rack mit 8 SUC-1 Kanistern 4000176; f. 2mL; 4mL; 5mL Vials & StrawCanes	4000379-MAR	T	Stück	€ 184,00
			4000176	Alu-Kanister (SUC-1) 25x25x111mm f. bis zu 25 CryoCanes / 250 Straws	4000176-MAR	T	Stück	€ 18,90
		Thermo Scientific CryoPlus 1; Zubehör: 3-Eck-RACKS f. horizontale Boxen-Lagerung inkl. Boxen; Flüssigphase
			4000112	3-Eck-Rack f. Flüssigphase, mit 12 St. 2"-Pappboxen; f. 81 St. 2mL Vials	4000112-MAR	T	Stück	€ 383,00
			4000044	3-Eck-Rack f. Flüssigphase, mit 13 St. 2"-Pappboxen; f. 81 St. 2mL Vials	4000044-MAR	T	Stück	€ 442,00
			4000104	3-Eck-Rack f. Flüssigphase, mit 8 St. Pappboxen; f. je 81 St. 4mL Vials	4000104-MAR	T	Stück	€ 243,00
			4000105	3-Eck-Rack f. Flüssigphase, mit 8 St. Edelstahlboxen; f. je 81 St. 4mL Vials	4000105-MAR	T	Stück	€ 532,00
			4000043	3-Eck-Rack f. Flüssigphase, mit 7 St. Pappboxen; f. je 81 St. 5mL Vials	4000043-MAR	T	Stück	€ 274,00
		Thermo Scientific CryoPlus 1; Zubehör: 3-Eck-RACKS f. horizontale Boxen-Lagerung inkl. Boxen; Gasphase
			4000110	3-Eck-Rack f. Gasphase, mit 11 St. 2"-Pappboxen; f. je 81 St. 2mL Vials	4000110-MAR	T	Stück	€ 354,00
			4000111	3-Eck-Rack f. Gasphase, mit 11 St. 2"-Edelstahlboxen; f. je 81 St. 2mL Vials	4000111-MAR	T	Stück	€ 551,00
			4000108	3-Eck-Rack f. Gasphase, mit 10 St. 2"-Pappboxen; f. je 81 St. 2mL Vials	4000108-MAR	T	Stück	€ 330,00
		Thermo Scientific CryoPlus; Zubehör: Kanister f. Blutbeutel
			4000610	FENWAL 4R9951 Ausschwingarm Kanister	4000610-MAR	T	Stück	€ 62,80
			4000335	FENWAL 4R5461/4R9953 STANDARDKANISTER	4000335-MAR	T	Stück	€ 35,70
			4000336	FENWAL 4R5462/4R9955 STANDARDKANISTER	4000336-MAR	T	Stück	€ 35,70
			4000332	GAMBRO DF-200 700 STANDARDKANISTER	4000332-MAR	T	Stück	€ 35,70
			4000357	GAMBRO DF-700 Ausschwingarm Kanister	4000357-MAR	T	Stück	€ 41,90
		Thermo Scientific CryoPlus; Zubehör: Gestelle/RACKS f. Blutbeutel
			4000670	FENWAL 4R9951; 7-Platz Rahmen, 27-3/8 OAH; Flüssigphase	4000670-MAR	T	Stück	€ 53,40
			4000371	FENWAL 4R5461; 4-Platz Rahmen, 24-1/8 OAH	4000371-MAR	T	Stück	€ 54,40
			4000372	FENWAL 4R5462; 4-Platz Rahmen, 24-1/8 OAH	4000372-MAR	T	Stück	€ 55,60
			4000373	FENWAL 4R2111; 4-Platz Rahmen, 22-5/8 OAH	4000373-MAR	T	Stück	€ 61,80
			4000660	FENWAL 4R9951; 6-Platz Rahmen, 23-1/2 OAH	4000660-MAR	T	Stück	€ 51,40
			4000368	GAMBRO DF 200; 4-Platz Rahmen; DELMED 8000/9000	4000368-MAR	T	Stück	€ 61,80
			4000369	GAMBRO DF-700; 4-Platz Rahmen	4000369-MAR	T	Stück	€ 34,30
		Thermo Scientific CryoPlus; Zubehör: Trennelemente f. Blutbeutel - Gestelle/RACKS
			4000616	CP 1 - Plattformtrenner, DELMED 4R9951; 50 mL	4000616-MAR	T	Stück	€ 816,00
			4000624	CP 2 - Plattformtrenner, DELMED 4R9951; 50 mL	4000624-MAR	T	Stück	€ 1.088,00
			4000631	CP 3 - Plattformtrenner, DELMED 4R9951; 50 mL	4000631-MAR	T	Stück	€ 1.350,00
			4000075	CP 2 - Plattformtrenner, Fenwal 4R5461/4R9953; 250 mL	4000075-MAR	T	Stück	€ 1.266,00
			4000050	CP 3 - Plattformtrenner, Fenwal 4R5461/4R9953, 250 mL	4000050-MAR	T	Stück	€ 1.161,00
			4000053	CP 4 - Plattformtrenner, Fenwal 4R5461/4R9953, 250 mL	4000053-MAR	T	Stück	€ 1.235,00
			4000076	CP 2 - Plattformtrenner, Fenwal 4R5462/4R9955; 500 mL	4000076-MAR	T	Stück	€ 1.245,00
			4000051	CP 3 - Plattformtrenner, Fenwal 4R5462/4R9955, 500 mL	4000051-MAR	T	Stück	€ 1.183,00
			4000054	CP 4 - Plattformtrenner, FENWAL 4R5462; 500 mL	4000054-MAR	T	Stück	€ 1.213,00
			4000047	CP 3 - Plattformtrenner, Gambro DF-200, 500 mL	4000047-MAR	T	Stück	€ 1.297,00
			4000052	CP 4 - Plattformtrenner, Gambro DF-200, 500 mL	4000052-MAR	T	Stück	€ 1.297,00
			4000048	CP 3 - Plattformtrenner, Gambro DF-700, 700 mL	4000048-MAR	T	Stück	€ 1.319,00
		Thermo Scientific CryoPlus; Zubehör: Boxen m. Loch und Unterteiler; Pappe; PC; Edelstahl
			4000014	2 mL Vials; 2"-Papp-Box, 133x133x52 mm, m. Loch; 100er Gitter	4000014-MAR	T	Stück	€ 3,20
			4000015	4 mL / 5 mL Vials; Papp-Box, 133x133x76 mm, m. Loch; 100er Gitter	4000015-MAR	T	Stück	€ 3,20
			4000193	2 mL Vials; 2" - 3-Eck-Papp-Box; m. Loch (81er Gitter separat bestellen)	4000193-MAR	T	Stück	€ 11,60
			4000195	4 mL / 5 mL Vials; 3-Eck-Papp-Box; m. Loch (81er Gitter separat bestellen)	4000195-MAR	T	Stück	€ 11,50
			4000189	2 mL Vials; 2"-Papp-Box, m. Loch; 40er Gitter	4000189-MAR		Stück	€ 3,20
			820010	2 mL Vials; 2"-Polycarbonat-Box, 133x133x52 mm; m. 100er Gitter	820010-MAR	T	Stück	€ 18,60
			820011	2 mL Vials; 2"-Polycarbonat-Box, 133x133x52 mm; m. 81er Gitter	820011-MAR	T	Stück	€ 19,60
			820013	4 mL Vials; Polycarbonat-Box, 133x133x76 mm; m. 81er Gitter	820013-MAR	T	Stück	€ 24,80
			820014	5 mL Vials; Polycarbonat-Box, 133x133x95 mm; m. 81er Gitter	820014-MAR	T	Stück	€ 23,40
			4000238	2 mL Vials; 2"-Edelstahl-Box; m. Loch; (100er Gitter separat bestellen)	4000238-MAR	T	Stück	€ 15,60
			4000194	2 mL Vials; 2"-3-Eck-Edelstahl-Box; m. Loch (81er Gitter separat bestellen)	4000194-MAR	T	Stück	€ 36,70
			4000196	4 mL / 5 mL Vials; 3-Eck-Edelstahl-Box; m. Loch (81er Gitter separat bestellen)	4000196-MAR	T	Stück	€ 31,50
			4000013	100er - Gitter für quadratische Boxen; Pappe	4000013-MAR	T	Stück	€ 3,20
			4000174	40er - Gitter für quadratische Boxen; Pappe	4000174-MAR	T	Stück	€ 3,20
			4000179	25er - Gitter für quadratische Boxen; Pappe	4000179-MAR	T	Stück	€ 3,20
			4000181	81er - Gitter für dreieckige Boxen; Pappe	4000181-MAR	T	Stück	€ 11,60
	Thermo Scientific CryoMed Einfriersystem; Einfrieren unter kontrollierten Bedingungen (CRF)Thermo Scientific CryoMed Einfriersystem; Einfrieren unter kontrollierten Bedingungen (CRF)Thermo Scientific CryoMed Einfriersystem; Einfrieren unter kontrollierten Bedingungen (CRF)Thermo Scientific CryoMed Einfriersystem; Einfrieren unter kontrollierten Bedingungen (CRF)Thermo Scientific CryoMed Einfriersystem; Einfrieren unter kontrollierten Bedingungen (CRF)Thermo Scientific CryoMed Einfriersystem; Einfrieren unter kontrollierten Bedingungen (CRF)Thermo Scientific CryoMed Einfriersystem; Einfrieren unter kontrollierten Bedingungen (CRF)Thermo Scientific CryoMed Einfriersystem; Einfrieren unter kontrollierten Bedingungen (CRF)Thermo Scientific CryoMed Einfriersystem; Einfrieren unter kontrollierten Bedingungen (CRF)
		Thermo Scientific CryoMed Geräte
			7451	CryoMed 17 L, Frontzugang, f. max. 380 St. 1,2 / 2 mL Vials	7451-MAR	T	Stück	€ 17.418,00
			7453TF	CryoMed 34 L, Frontzugang; f. max. 805 St. 1,2 / 2 mL Vials	7453-MAR	T	Stück	€ 18.359,00
			7455	CryoMed 48 L, Frontzugang; f. max. 1185 St. 1,2 / 2 mL Vials	7455-MAR	T	Stück	€ 19.301,00
			7457	CryoMed 17 L, IVF Front u. Top-Zugriff; f. max. 160 St. Straws o. 380 St. Vials	7457-MAR	T	Stück	€ 19.301,00
			7459	CryoMed 34 L, IVF Front u. Top-Zugriff; f. max. 320 St. Straws o. 805 St. Vials	7459-MAR	T	Stück	€ 20.242,00
		Thermo Scientific CryoMed; Zubehör; RACKS
			4000294	0,25/0,5ml Straw-Rack für 40 Straws	4000294-MAR	T	Stück	€ 173,00
			4000303	Rack für 162 CryoCanes (4000211) für bis zu 972 CryoRöhrchen	4000303-MAR	T	Stück	€ 377,00
			4000310	Skin Rack mit 2 Ebenen für bis zu 48 Skins (13x18 und 10x15)	4000310-MAR	T	Stück	€ 577,00
			4000311	Skin Rack mit 3 Ebenen für bis zu 72 Skins (10x15)	4000311-MAR	T	Stück	€ 2.773,00
			4000700	Rack für 77 CryoCanes (4000211) für bis zu 462 CryoRöhrchen	4000700-MAR	T	Stück	€ 495,00
			4000701	Rack für 76 CryoRöhrchen 2ml	4000701-MAR	T	Stück	€ 226,00
			4000702	Halter für bis zu 5 kleine Cryo Racks 4000701	4000702-MAR	T	Stück	€ 276,00
			4000703	Rack für 161 CryoRöhrchen 2ml	4000703-MAR	T	Stück	€ 259,00
			4000704	Halter für bis zu 5 große Cryo Racks 4000703	4000704-MAR	T	Stück	€ 288,00
			4000705	Rack für 76 CryoRöhrchen 5ml	4000705-MAR	T	Stück	€ 204,00
			4000706	Halter für bis zu 3 kleine Cryo Racks 4000705	4000706-MAR	T	Stück	€ 267,00
			4000707	Rack für 161 CryoRöhrchen 5ml	4000707-MAR	T	Stück	€ 241,00
			4000708	Halter für bis zu 3 große Cryo Racks 4000705	4000708-MAR	T	Stück	€ 288,00
		Thermo Scientific CryoMed; Zubehör; Blutbeutel-Einfrierpressen
			4000314	Beutel-Einfrierpresse, Fenwal 4R546, Nexall 250 ml, 2 Beutel/Presse, 4 Pressen für 7451, 8 für 7453, 16 für 7455	4000314-MAR	T	Stück	€ 442,00
			4000316	Beutel-Einfrierpresse, Gambro 200 ml, 2 Beutel/Presse, 4 Pressen für 7453, 8 für 7455	4000316-MAR	T	Stück	€ 564,00
			4000317	Beutel-Einfrierpresse, Delmed 2030-2, 4 Beutel/Presse, 4 Pressen für 7453, 8 für 7455	4000317-MAR	T	Stück	€ 553,00
			4000318	Beutel-Einfrierpresse, Fenwal 4R461, Nexall 250 ml, doppelt, 4 Beutel/Presse, 4 Pressen für 7453, 4 für 7455	4000318-MAR	T	Stück	€ 445,00
			4000320	Beutel-Einfrierpresse, Gambro DF-200 ml, 4 Beutel/Presse, 4 Pressen für 7453, 8 für 7455	4000320-MAR	T	Stück	€ 743,00
			4000321	Beutel-Einfrierpresse, Gambro DF-700 ml, 2 Beutel/Presse, 4 Pressen für 7453, 8 für 7455	4000321-MAR	T	Stück	€ 566,00
			4000340	Rack für 10 Nabelschnurblut-Kanister 4000610 Fenwal 4R9951, 3 Kanister für 7451, 6 für 7453, 9 für 7455	4000340-MAR	T	Stück	€ 393,00
			4000555	Beutel-Einfrierpresse, Fenwal 4R462, 2 Beutel/Presse, 4 Pressen für 7451, 8 für 7453, 12 für 7455	4000555-MAR	T	Stück	€ 445,00
		Thermo Scientific CryoMed; Zubehör; Temperaturfühler / Gut - Fühler
			4000381	Thermoelement-Probensonde für 2ml Cryoröhrchen für 7451	4000381-MAR	T	Stück	€ 232,00
			4000382	Thermoelement-Probensonde für 5ml Cryoröhrchen für 7451	4000382-MAR	T	Stück	€ 231,00
			4000383	Thermoelement-Probensonde für 0,5ml Straw	4000383-MAR	T	Stück	€ 125,00
			4000384	Thermoelement-Probensonde für 0,5ml Samenöhrchen	4000384-MAR	T	Stück	€ 126,00
			4000385	Thermoelement-Probensonde für 2ml Cryoröhrchen für 7453/55	4000385-MAR	T	Stück	€ 307,00
			4000386	Thermoelement-Probensonde für 5ml Cryoröhrchen	4000386-MAR	T	Stück	€ 288,00
			4000393	Thermoelement-Probensonde, Bandtyp für Beutel	4000393-MAR	T	Stück	€ 86,90
			4000402	Thermoelement-Probensonde für Straws in IVF-Geräte	4000402-MAR	T	Stück	€ 262,00
			4000403	Thermoelement-Probensonde für CryoRöhrchen in IVF-Geräte	4000403-MAR	T	Stück	€ 269,00
		Thermo Scientific CryoMed; Zubehör; Divers
			180255	Stopfen für IVF-CryoMed-Ports	180255-MAR	T	Stück	€ 32,50
			4000710	Straw-Halter für 4 Straws in IVF-CryoMed	4000710-MAR	T	Stück	€ 232,00
			4000711	Röhrchenhalter inkl. 1,2ml und 2,0 ml Röhrchen für eine Probensonde für IVF-CryoMed	4000711-MAR	T	Stück	€ 217,00
			4000714	CryoCane-Halter für 2ml CryoCanes in IVF-CryoMed	4000714-MAR	T	Stück	€ 54,40
	Thermo Scientific Flüssig - Stickstoff Vorratsbehälter
		Thermo Scientific Flüssig - Stickstoff Vorratsbehälter
			8127CE	LN2-Vorratstank 50 L, Edelstahl; m. Rollen; StVR ca. 4%/24h	8127CE-LSB	T	Stück	€ 2.877,00
			8120CE	LN2-Vorratstank 180 L, Edelstahl; StVR ca. 2%/24h	8120CE-LSB	T	Stück	€ 3.400,00
			8121CE	LN2-Vorratstank 230 L, Edelstahl; m. Rollwagen; StVR ca. 2%/24h	8121CE-LSB	T	Stück	€ 4.447,00
		Thermo Scientific Vorratsbehälter-Zubehör & Cryo-Installation-Zubehör
			4000173	Handwagen m. Rädern f. Vorratstank 8120CE	4000173-MAR	T	Stück	€ 1.653,00
			4000175	Rollen-Untergestell f. Vorratstank 8120CE	4000175-MAR	T	Stück	€ 477,00
			4000400	Verbindungs-Gewebeschlauch, 1,22 m	4000400-MAR	T	Stück	€ 204,00
			4000401	Verbindungs-Gewebeschlauch, 1,83 m	4000401-MAR	T	Stück	€ 265,00
			4000571	Phasen Separator, Durchmesser 34 mm	4000571-MAR	T	Stück	€ 100,00
			4000290	T-Handventil z. Anschl. v. 2 Verbrauchern am Tank	4000290-MAR	T	Stück	€ 175,00
			8130TF	Niedrigfüllstandsalarm m. Netzt. & Fühler+Leitung	8130-MAR	T	Stück	€ 762,00
	Thermo Scientific Zubehör für die Flüssig - Stickstoff- /Cryokonservierung
		Thermo Scientific Cryoröhrchen / Vials
			4000198	Cryoröhrchen, 1,2ml, selbststehend, konisch, Silikondichtung	4000198-MAR	T	Stück	€ 341,00
			4000200	Cryoröhrchen, 2,0ml, selbststehend, Rundboden, Silikondichtung	4000200-MAR	T	Stück	€ 359,00
			4000206	Cryoröhrchen, 4,0ml, Rundboden, Silikondichtung	4000206-MAR	T	Stück	€ 314,00
			4000208	Cryoröhrchen, 5,0ml, Rundboden, Silikondichtung	4000208-MAR	T	Stück	€ 311,00
			4000389	Farbcodierung / Markierung f. Cryoröhrchen, gemischt, 400 St.-Pck	4000389-MAR		Stück	€ 32,50
		Thermo Scientific Canes; Cryo-Hülsen
			4000211	Cane, 1,2 mL - 6 Ampullen	4000211-MAR	T	Stück	€ 9,50
			4000214	Cane, 5,0 mL - 2 Ampullen	4000214-MAR	T	Stück	€ 2,20
			4000216	Cane, Aluminum, f. 9,2 mL und 10,0 mL Kelchglas	4000216-MAR	T	Stück	€ 2,20
			4000217	Cane, Aluminum, zur Aufbewahrung von 12,5mm Cryoröhrchen	4000217-MAR	T	Stück	€ 2,20
			4000218	Hülse aus Pappe; innen-D 1,5 cm, 29,4 cm lg.; Pckg. m. 100 St.	4000218-MAR	T	Stück	€ 111,00
		Thermo Scientific Cryo-Boxen
			4000014	2 mL Vials; 2"-Papp-Box, 133x133x52 mm, m. Loch; 100er Gitter	4000014-MAR	T	Stück	€ 3,20
			4000015	4 mL / 5 mL Vials; Papp-Box, 133x133x76 mm, m. Loch; 100er Gitter	4000015-MAR	T	Stück	€ 3,20
			4000193	2 mL Vials; 2" - 3-Eck-Papp-Box; m. Loch (81er Gitter separat bestellen)	4000193-MAR	T	Stück	€ 11,60
			4000195	4 mL / 5 mL Vials; 3-Eck-Papp-Box; m. Loch (81er Gitter separat bestellen)	4000195-MAR	T	Stück	€ 11,50
			4000189	2 mL Vials; 2"-Papp-Box, m. Loch; 40er Gitter	4000189-MAR	T	Stück	€ 3,20
			820010	2 mL Vials; 2"-Polycarbonat-Box, 133x133x52 mm; m. 100er Gitter	820010-MAR	T	Stück	€ 18,60
			820011	2 mL Vials; 2"-Polycarbonat-Box, 133x133x52 mm; m. 81er Gitter	820011-MAR	T	Stück	€ 19,60
			820013	4 mL Vials; Polycarbonat-Box, 133x133x76 mm; m. 81er Gitter	820013-MAR	T	Stück	€ 24,80
			820014	5 mL Vials; Polycarbonat-Box, 133x133x95 mm; m. 81er Gitter	820014-MAR	T	Stück	€ 23,40
			4000238	2 mL Vials; 2"-Edelstahl-Box; m. Loch; (100er Gitter separat bestellen)	4000238-MAR	T	Stück	€ 15,60
			4000194	2 mL Vials; 2"-3-Eck-Edelstahl-Box; m. Loch (81er Gitter separat bestellen)	4000194-MAR	T	Stück	€ 36,70
			4000196	4 mL / 5 mL Vials; 3-Eck-Edelstahl-Box; m. Loch (81er Gitter separat bestellen)	4000196-MAR	T	Stück	€ 31,50
			4000013	100er - Gitter für quadratische Boxen; Pappe	4000013-MAR	T	Stück	€ 3,20
			4000174	40er - Gitter für quadratische Boxen; Pappe	4000174-MAR	T	Stück	€ 3,20
			4000179	25er - Gitter für quadratische Boxen; Pappe	4000179-MAR	T	Stück	€ 3,20
			4000181	81er - Gitter für dreieckige Boxen; Pappe	4000181-MAR	T	Stück	€ 11,60
		Thermo Scientific Cryo-Zangen; Füllstandsmass; Cryo-Stifte
			4000388	Cryo-Zange aus Edelstahl	4000388-MAR		Stück	€ 100,00
			AY509X18	CryoClaw, Teleskopgreifer	AY509X18-DBQ	T	Stück	€ 137,00
			AY509X19	Ersatz-Gummipads (2) f. CyroClaw	AY509X19-DBQ	T	Stück	€ 21,80
			LT180143	Flüssig-Stickstoff Metermass / Plastik	180143-MAR	T	Stück	€ 48,20
			4000221	4 Cryo Stifte (schwarz / blau / grün / rot)	4000221-MAR	T	4/Pack	€ 29,30
			4000222	12 Cryo Stifte, schwarz	4000222-MAR	T	12/Pack	€ 74,30
		Thermo Scientific Cryo - (Isolier-)Handschuhe & Schürzen
			189441	Mittelarm Handschuh, wasserdicht, Small	189441-MAR	T	Paar	€ 292,00
			189442	Mittelarm Handschuh, wasserdicht, Medium	189442-MAR	T	Paar	€ 314,00
			189443	Mittelarm Handschuh, wasserdicht, Large	189443-MAR	T	Paar	€ 288,00
			189445	Ellenbogen Handschuh, wasserdicht, Medium	189445-MAR	T	Paar	€ 365,00
			189446	Ellenbogen Handschuh, wasserdicht, Large	189446-MAR	T	Paar	€ 368,00
			189447	Ellenbogen Handschuh, wasserdicht, XL	189447-MAR	T	Paar	€ 355,00
			189448	Schulterlanger Handschuh, wasserdicht, Medium	189448-MAR	T	Stück	€ 364,00
			189449	Schulterlanger Handschuh, wasserdicht, Large	189449-MAR	T	Stück	€ 317,00
			189450	Schulterlanger Handschuh, wasserdicht, XL	189450-MAR	T	Stück	€ 309,00
			189451	Cryo Schürze, Small (36"/ 91cm breit)	189451-MAR	T	Stück	€ 288,00
			189452	Cryo Schürze, Medium (42"/ 106 cm breit)	189452-MAR	T	Stück	€ 281,00
			189453	Cryo Schürze, Large (48" / 122 cm breit)	189453-MAR	T	Stück	€ 292,00
	Thermo Scientific Flüssig - Stickstoff Tischbehälter & Transportgefässe
		Thermo Scientific Thermo-Flask Tischbehälter
			2129	Thermo-Flask 1,0 L; Innen-DM: 13 cm	2129-DBQ	T	Stück	€ 288,00
			2130	Thermo-Flask 1,9 L; Innen-DM: 15,5 cm	2130-DBQ	T	Stück	€ 314,00
			2122	Thermo-Flask 1,01 L; m. Deckel u. Tragegriff; Innen-DM: 8,6 cm	2122-DBQ	T	Stück	€ 288,00
			2123	Thermo-Flask 2,01 L; m. Deckel u. Tragegriff; Innen-DM: 10,7 cm	2123-DBQ	T	Stück	€ 314,00
			2124	Thermo-Flask 4,51 L; m. Deckel u. Tragegriff; Innen-DM: 15 cm	2124-DBQ	T	Stück	€ 445,00
		Thermo Scientific Thermo Serie, Dewars
			TY509X1	Thermo 5 Dewar für 5 Liter LN2	TY509X1-DBQ	T	Stück	€ 890,00
			TY509X2	Thermo 10 Dewar für 10 Liter LN2	TY509X2-DBQ	T	Stück	€ 915,00
			TY509X3	Thermo 20 Dewar für 20 Liter LN2	TY509X3-DBQ	T	Stück	€ 1.021,00
			TY509X4	Thermo 30 Dewar für 32 Liter LN2	TY509X4-DBQ	T	Stück	€ 1.203,00
		Thermo Scientific Dewars, Zubehör
			AY509X3	Entnahmevorrichtung für Thermo 30	AY509X3-DBQ	T	Stück	€ 567,00
			AY509X4	Entnahmevorrichtung für Thermo 20	AY509X4-DBQ	T	Stück	€ 578,00
			AY509X5	Entnahmevorrichtung für Thermo 10	AY509X5-DBQ	T	Stück	€ 603,00
			AY509X6	12ml Schöpfkelle	AY509X6-DBQ	T	Stück	€ 112,00
			AY509X9	Rollwagen/-untersatz, 125 hoch f. Thermo 20 & Thermo 30	AY509X9-DBQ	T	Stück	€ 255,00
		Thermo Scientific Arctic Express Lagersysteme; Trockenversandbehälter
			CY50915	Arctic Express 5; 1,5 L; f. 9 St. 2 mL Vials / 15 Straws	CY50915-DBQ	T	Stück	€ 1.444,00
			CY50905	Arctic Express 10; 4,3 L; f. 48 St. 2 mL Vials / 120 Straws	CY50905-DBQ	T	Stück	€ 1.653,00
			CY50910	Arctic Express 20; 10 L; f. 966 St. 2 mL Vials / 1610 Straws	CY50910-DBQ	T	Stück	€ 4.054,00
			CK50920	Arctic Express IATA; 10 L; f. 384 St. 2 mL Vials	CK50920-DBQ	T	Stück	€ 1.412,00
		Thermo Scientific Arctic Express Dual Transport- / Lagersysteme
			CK50920	Arctic Express DUAL 10; 10 L; f. 150 St. 2 mL Vials / 300 Straws	CK50920-DBQ	T	Stück	€ 1.412,00
			CK50921	Arctic Express Dual 19; 18,5 L; f. 175 St. 2 mL Vials / 360 Straws	CK50921-DBQ	T	Stück	€ 1.622,00
			CK50922	Arctic Express Dual 28; 28 L; f. 630 St. 2 mL Vials / 1260 Straws	CK50922-DBQ	T	Stück	€ 1.936,00

## DataL.; Monitoring, SmartVue
x	x	x	Bestell-Nr.	Beschreibung	Product Key	Rabattcode	Menge	Euros Jan 2014
Data Logging; Monitoring; SmartVue
	Daten - Funk - Übertragungssystem Thermo Scientific SmartVue
		Thermo Scientific SmartVue; 868 Mhz Funk-Sendemodule mit externem Sensor, kalibriert, mit Zub.
			SV200-101-LSB	SM ext. 3-wire PT 100, 3,5 m lg.; -100…150°C; kal.: -80°C; -40°C u. 0 °C; Freezer	SV200-101-LSB-LSB	C	Stück	€ 764,00
			SV201-101-LSB	SM ext. 3-wire PT 100, 1,4 m lg.; -200…50°C; kal.: -196°C; -80°C u. 0 °C; Cryo	SV201-101-LSB-LSB	C	Stück	€ 918,00
			SV202-101-LSB	SM ext. 3-wire PT 100, 2 m lg.; 100…350°C; kal.: 100°C; 200°C u. 350 °C; Oven	SV202-101-LSB-LSB	C	Stück	€ 847,00
			SV203-101-LSB	SM ext. Digit. Sensor, 0,94 m lg.; -40…80°C; kal.: (-30; -15; 0; 20 u. 40)°C; Ref&F	SV203-101-LSB-LSB	C	Stück	€ 452,00
			SV204-101-LSB	SM ext. Digit. Sensor, 3,5 m lg.; -40…80°C; kal.: (-30; -15; 0; 20 u. 40)°C; Ref&Fr	SV204-101-LSB-LSB	C	Stück	€ 454,00
			SV205-101-LSB	SM ext. Digit. Sensor, 0,25 m lg.; 40…120°C; kal.: (30; 60; 80; 100 u. 105)°C; Inc/Bath	SV205-101-LSB-LSB	C	Stück	€ 476,00
			SV209-101-LSB	SM ext. Anschl., 2,9 m lg.; 4 … 20 mA; kal.: (4, 8, 12, 16 u. 20)mA, Analogausgänge	SV209-101-LSB-LSB	C	Stück	€ 581,00
			SV210-101-LSB	SM ext. Dual-Digi-Sens. T …50°C/…10%CO2, 0,65 m lg.; kal.: 37 °C; 5 % CO2; Netzt.; CO2-Inc.SM ext. Dual-Digi-Sens. T …50°C/…10%CO2, 0,65 m lg.; kal.: 37 °C; 5 % CO2; Netzt.; CO2-Inc.SM ext. Dual-Digi-Sens. T …50°C/…10%CO2, 0,65 m lg.; kal.: 37 °C; 5 % CO2; Netzt.; CO2-Inc.	SV210-101-LSB-LSB	C	Stück	€ 1.422,00
			SV212-501-LSB	SM ext. Anschl., 2,9 m lg.; Pot-Fr.-Kont.; Alarm-Schaltausgang	SV212-501-LSB-LSB	C	Stück	€ 496,00
		Thermo Scientific SmartVue; 868 MHz Funk-Sendemodule mit internem Sensor, kalibriert, mit Zub.
			SV206-101-LSB	SM m. int. Digit. Sensor, 10…50 °C; kal.: 23 °C; Ambiente	SV206-101-LSB-LSB	C	Stück	€ 351,00
			SV207-101-LSB	SM m. int. Dual-Digi-Sensor, T & rH; 40…100°C, …100%rH; kal.: 23°C u 50 %rH; Inc./ Amb	SV207-101-LSB-LSB	C	Stück	€ 661,00
			SV208-101-LSB	SM m. int. Digit. Sensor, -500 … 500 Pa °C; kal.: 0…100 Pa alle 10 Pa; RR-Technik	SV208-101-LSB-LSB	C	Stück	€ 1.173,00
		Thermo Scientific SmartVue; 868 Mhz Funk-Sendemodule mit externem Sensor, NICHT kalibriert, mit Zub.Thermo Scientific SmartVue; 868 Mhz Funk-Sendemodule mit externem Sensor, NICHT kalibriert, mit Zub.
			SV200-201-LSB	SM ext. 3-wire PT 100, 3,5 m lg.; -100 … 150°C; Freezer	SV200-201-LSB-LSB	C	Stück	€ 532,00
			SV201-201-LSB	SM ext. 3-wire PT 100, 1,4 m lg.; -200 … 50°C; Cryo	SV201-201-LSB-LSB	C	Stück	€ 687,00
			SV202-201-LSB	SM ext. 3-wire PT 100, 2 m lg.; 100 … 350°C; Oven	SV202-201-LSB-LSB	C	Stück	€ 617,00
			SV203-201-LSB	SM ext. Digit. Sensor, 0,94 m lg.; -40 … 80°C; Ref&Freezer	SV203-201-LSB-LSB	C	Stück	€ 390,00
			SV204-201-LSB	SM ext. Digit. Sensor, 3,5 m lg.; -40 … 80°C; Ref&Freezer	SV204-201-LSB-LSB	C	Stück	€ 393,00
			SV205-201-LSB	SM ext. Digit. Sensor, 0,25 m lg.; -40 … 120°C; Inc/Bath	SV205-201-LSB-LSB	C	Stück	€ 415,00
			SV209-201-LSB	SM ext. Anschl., 2,9 m lg.; 4 … 20 mA; Analogausgänge	SV209-201-LSB-LSB	C	Stück	€ 496,00
			SV210-201-LSB	SM ext. Dual-Digi-Sens. T …50°C/…10 %CO2, 0,65 m lg.; Netzteil; CO2-Inc.SM ext. Dual-Digi-Sens. T …50°C/…10 %CO2, 0,65 m lg.; Netzteil; CO2-Inc.	SV210-201-LSB-LSB	C	Stück	€ 1.075,00
			SV212-501-LSB	SM ext. Anschl., 2,9 m lg.; Pot-Fr.-Kont.; Alarm-Schaltausgang	SV212-501-LSB-LSB	C	Stück	€ 496,00
		Thermo Scientific SmartVue; 868 MHz Funk-Sendemodule mit internem Sensor, NICHT kalibriert, mit Zub.Thermo Scientific SmartVue; 868 MHz Funk-Sendemodule mit internem Sensor, NICHT kalibriert, mit Zub.
			SV206-201-LSB	SM m. int. Digit. Sensor, 10 … 50 °C; Ambiente	SV206-201-LSB-LSB	C	Stück	€ 272,00
			SV207-201-LSB	SM m. int. Dual-Digi-Sensor, T & rH; -40 … 100°C, … 100%rH; Inc./ Amb	SV207-201-LSB-LSB	C	Stück	€ 589,00
			SV208-201-LSB	SM m. int. Digit. Sensor, -500 … 500 Pa °C; RR-Technik	SV208-201-LSB-LSB	C	Stück	€ 943,00
		Thermo Scientific SmartVue; 868 MHz Funk-Empfänger; Repeater & Software
			SV100-501-LSB	868 MHz Repeater z. Reichweitenvergr. Mit Zubehör	SV100-501-LSB-LSB	C	Stück	€ 578,00
			SV103-502-LSB	USB 1.0/2.0 Empfänger m. Client & Server Software; Zubehör	SV103-502-LSB-LSB	C	Stück	€ 2.046,00
			SV102-503-LSB	RS232-Empfänger m. Client & Server Software, Zubehör	SV102-503-LSB-LSB	C	Stück	€ 2.046,00
			SV104-502-LSB	TCP/IP, RJ45 Empfänger (EDV-Netz) OHNE Software	SV104-502-LSB-LSB	C	Stück	€ 739,00
			SV600-500-LSB	SmartVue Server Software (V:1.0) m. Treibern f. alle Systemkomponenten, f. 104-502	SV600-500-LSB-LSB	C	Stück	€ 1.435,00
		Thermo Scientific SmartVue; 868 MHz Funk-Empfänger Alarmsytem und Alarm-Weiterleitung…
			SV500-501-LSB	Lokales Audio & Visuell Alarmsystem m. Netzteil	SV500-501-LSB-LSB		Stück	€ 611,00
			SV509-500-LSB	Sprachnachricht & Fax-Alarm, USB 1.0/2.0 pass. RJ11 Telefonanschl., incl. Zub.	SV509-500-LSB-LSB		Stück	€ 402,00
		Thermo Scientific SmartVue; 868 MHz Funk-System; kalibrierte Sensoren
			SV400-100-LSB	Digit.Sensor -40 °C … 80°C; 0,94 m lg.; kal.: (-30, -15, 0, 20, 40)°C	SV400-100-LSB-LSB		Stück	auf Anfrage
			SV400-101-LSB	Digit.Sensor -40 °C … 80°C; 3,5 m lg.; kal.: (-30, -15, 0, 20, 40)°C	SV400-101-LSB-LSB		Stück	auf Anfrage
	Daten - Funk - Übertragungssystem Thermo Scientific SmartVue Service-Leistungkatalog
		Thermo Scientific SmartVue; 868 MHz Funk-System; Mess- und Prüservice vor Ort
			SV-SITE-SURVEY	SmartVue Standort Erhebung zur Ermittlung der Gegebenheiten und Anforderungen vor Ort; inklusive Erstellung eines Grundplans			Stück	€ 1.780,00
			SV-INSTALL	SmartVue Installation Software SMART VUE. USB/RS232 oder TCP/IP Receiver, Module und Sensor, SW Konfiguration			Stück	€ 1.475,00
			SV-TRN-USER	SmartVue Anwendertraining			Stück	€ 1.560,00
			SV-TRN-ADMIN	SmartVue Intensiv Training für einen Superuser (Administrator)			Stück	€ 1.780,00
			SV-IOQ-SUPPORT	SmartVue IQ OQ Qualifizierung vor Ort durch einen geschulten Techniker. Ca. 15 Sensoren pro Tag können qualifiziert werden.Pauschale inkl. Reise- und Nebenkosten			Stück	€ 1.475,00
				Weitere Services wie Wartung, Kalibrierung und IT-Remote Support auf Anfrage

## Serviceleistungen
x	x	Bestell-Nr.	Beschreibung	Menge	Euros Jan 2014
UNSERE DIENSTLEISTUNGEN
	Lieferservice zur Verwendungsstelle für
		99000003	CRYOFUGE®	Pro Gerät	€ 410,00
		50059506	Freezer	Pro Gerät	€ 410,00
		50041775	Werkbänke ohne Vorfilter und Shaker	Pro Gerät	€ 450,00
		50052451	Werkbänke mit Vorfilter	Pro Gerät	€ 560,00
		99000004	Heraeus Zentrifugen	Pro Gerät	€ 180,00
		50049406	alle anderen Laborgeräte bis 250 kg	Pro Gerät	€ 180,00
		50119271	alle anderen Laborgeräte ab 250 kg	Pro Gerät	€ 350,00
			Entsprechend den Rahmenbedingungen unserer Transportservice-Checkliste für Großgeräte
	Inbetriebnahmeservice ( beinhaltet Auspacken des Gerätes und Entsorgung der Verpackung, Inbetriebnahme, Einweisung des Bedienpersonals)
		64000070	Inbetriebnahme Laborgeräte	Pro Gerät	€ 378,00
		50114385	Inbetriebnahme Reine Werkbänke	Pro Gerät	€ 395,00
		50031407	Abnahmemessung Werkbänke ohne Vorfilter nach DIN EN 12469 inklusive Einweisung des BedienpersonalsAbnahmemessung Werkbänke ohne Vorfilter nach DIN EN 12469 inklusive Einweisung des Bedienpersonals	Pro Gerät	€ 418,50
		50031408	Abnahmemessung Werkbänke mit Vorfilter nach DIN EN 12980 inklusive Einweisung des Bedienpersonals; / Achtung: Bei Zytostatika-Anwendung mit Anschluss an die Fortluftanlage ist der KI-Diskus-Test VorschriftAbnahmemessung Werkbänke mit Vorfilter nach DIN EN 12980 inklusive Einweisung des Bedienpersonals; / Achtung: Bei Zytostatika-Anwendung mit Anschluss an die Fortluftanlage ist der KI-Diskus-Test Vorschrift	Pro Gerät	€ 762,00
		50050525	KI-Diskus-Sicherheitsprüfung für Sicherheitswerkbänke bis 1,2m Arbeitsraum Durchführung im Rahmen der Abnahmemessung	Pro Gerät	€ 549,50
		50075790	KI-Diskus-Sicherheitsprüfung für Sicherheitswerkbänke größer 1,2m Arbeitsraum Durchführung im Rahmen der Abnahmemessung	Pro Gerät	€ 872,50
		INST-LABWATER-1	Inbetriebnahme Reinstwasser-Geräte Gruppe 1 (MicroMed, MicroLab, Smart2Pure 3&6, Smart2Pure 12)	Pro Gerät	€ 525,00
		INST-LABWATER-2	Inbetriebnahme Reinstwasser-Geräte Gruppe 2 (GenPure, GenPure Pro, GenPure xCAD)	Pro Gerät	€ 598,00
		INST-LABWATER-3	Inbetriebnahme Reinstwasser-Geräte Gruppe 3 (LabTower EDI, LabTower RO, LabTower TII, Pacific RO, Pacific TII)	Pro Gerät	€ 744,00
			Voraussetzungen: Notwendige bauseitige Installationen sind vorhanden; Gerät befindet sich am Aufstellungsort
			Reisekosten sind in den Pauschalen enthalten
	Thermo Scientific SmartVue; 868 MHz Funk-System; Mess- und Prüservice vor Ort
		SV-SITE-SURVEY	SmartVue Standort Erhebung zur Ermittlung der Gegebenheiten und Anforderungen vor Ort; inklusive Erstellung eines Grundplans	Stück	€ 1.780,00
		SV-INSTALL	SmartVue Installation Software SMART VUE. USB/RS232 oder TCP/IP Receiver, Module und Sensor, SW Konfiguration	Stück	€ 1.475,00
		SV-TRN-USER	SmartVue Anwendertraining	Stück	€ 1.560,00
		SV-TRN-ADMIN	SmartVue Intensiv Training für einen Superuser (Administrator)	Stück	€ 1.780,00
		SV-IOQ-SUPPORT	SmartVue IQ OQ Qualifizierung vor Ort durch einen geschulten Techniker. Ca. 15 Sensoren pro Tag können qualifiziert werden.Pauschale inkl. Reise- und Nebenkosten	Stück	€ 1.475,00
	Weitere Serviceleistungen
			Service- und Reaktionsverträge		auf Anfrage
			Rycycling von Laborgeräten		auf Anfrage
			Werkskalibrierungen		auf Anfrage
			Referenzmessungen		auf Anfrage
			Qualifizierung / Validierung IQ/OQ		auf Anfrage
			Reparatur und Wartung		auf Anfrage
			Installation von Komplettlösungen		auf Anfrage